## Hoja1
CATÁLOGO GENERAL SOLFLESS - 2022
Artículo | Descripción | Tarifa general | Unidades por caja
1190 | TAPON PRUEBA - AZUL ½" | 0.36 | 100
1191 | TAPON PRUEBA - ROJO ½" | 0.36 | 100
1210 | CONEXION FLEXIBLE GAS - 100 cms | 32.98 | 1
1211 | CONEXION FLEXIBLE GAS - 150 cms | 42.89 | 1
1218 | VÁLVULA ANTI-OLOR BOTE SIFÓNICO - MOD. VABS. | 19.93 | 1
1219 | VAL. ANTI-RETORNO VERTICAL Ø 50. MOD. DALLAS. | 49.92 | 1
1220 | VAL. ANTI-RETORNO VERTICAL Ø 110. MOD. DALLAS. | 106.76 | 1
1221 | VÁLVULA TERMINAL ANTI-RETORNO MACHO Ø110. MOD. DENVER | 93.27 | 1
1222 | VÁLVULA TERMINAL ANTI-RETORNO MACHO Ø160. MOD. DENVER | 156.46 | 1
1223 | VÁLVULA TERMINAL ANTI-RETORNO MACHO Ø200. MOD. DENVER | 202.89 | 1
1224 | VÁLVULA ANTI-RETORNO MOD. KANSAS - 32 mm 1" ¼ | 20.77 | 1
1225 | VÁLVULA ANTI-RETORNO MOD. KANSAS - 40 mm 1" ½ | 21.23 | 1
1226 | VÁLVULA ANTI-RETORNO MOD. KANSAS - 50 mm 2" | 23.21 | 1
1227 | VÁLVULA APARATOS CONDENSACIÓN ACODADA - 20 mm | 19.78 | 1
1228 | VÁLVULA APARATOS CONDENSACIÓN RECTA 16/20/25 mm | 19.06 | 1
1229 | KIT TUBO + ACCESORIOS AIRE ACONDICIONADO | 26.43 | 1
1230 | VAL. TERMINAL ANTI-RETORNO Ø 110. MOD. TEXAS. | 85.54 | 1
1231 | VAL. TERMINAL ANTI-RETORNO Ø 160. MOD. TEXAS. | 108.39 | 1
1232 | VAL. TERMINAL ANTI-RETORNO Ø 200. MOD. TEXAS. | 138.71 | 1
1234 | VÁLVULA ANTI-RETORNO Ø 50. MOD. ARIZONA | 53.57 | 1
1235 | VÁLVULA ANTI-RETORNO Ø 110. MOD. ARIZONA. | 82.59 | 1
1236 | VÁLVULA ANTI-RETORNO Ø 125. MOD. ARIZONA. | 103.88 | 1
1237 | VÁLVULA ANTI-RETORNO Ø 160. MOD. ARIZONA. | 114.45 | 1
1238 | VÁLVULA ANTI-RETORNO Ø 200. MOD. ARIZONA. | 239.86 | 4
1239 | VÁLVULA ANTI-RETORNO Ø 250. MOD. ARIZONA. | 570.29 | 1
1240 | VÁLVULA ANTI-RETORNO DOBLE CLAP. Ø 110.MOD. OREGON. | 176.04 | 1
1241 | VALVULA ANTI-RETORNO DOBLE CLAP. Ø 160.MOD. OREGON. | 217.85 | 4
1256 | DOBLE ROSETON CALEFACCION - BLANCO | 0.84 | 20
1257 | ROSETON PARED CALEFACCION - BLANCO | 0.22 | 100
1258 | ROSETON PARED CALEFACCION - CROMO | 0.51 | 20
1259 | DOBLE ROSETON CALEFACCION - CROMO | 1.35 | 20
1260 | TAPA TUBO ROSETON - BLANCO | 0.37 | 100
1261 | TAPA TUBO ROSETON - CROMO | 0.68 | 20
1265 | KIT ARQUETA 200 - (CUERPO + TAPA gris). | 13.36 | 1
1266 | KIT ARQUETA 300 - (CUERPO + TAPA gris). | 26.77 | 1
1267 | KIT ARQUETA 400 - (CUERPO + TAPA gris). | 47.56 | 1
1268 | KIT ARQUETA 550 - (CUERPO + TAPA gris). | 114.93 | 1
1270 | MADEJA CAÑAMO EMBOLSADA - 200 gr | 3.2 | 10
1275 | ASIDERO BAÑO - CROMO - LISO / 35 cms | 19.42 | 1
1276 | ASIDERO BAÑO - BLANCO - LISO / 35 cms | 19.71 | 1
1277 | ASIDERO BAÑO - CROMO - ANTIDESLIZANTE / 35 cms | 19.47 | 1
1278 | ASIDERO BAÑO - BLANCO - ANTIDESLIZANTE / 35 cms | 19.75 | 1
1280 | VÁLVULA ANTI-RETORNO Ø 315. MOD. ARIZONA. | 799.64 | 1
1285 | COLECTOR INSPECCIÓN CON ANTI-RETORNO Ø160. MOD. DENVER | 214.44 | 1
1286 | COLECTOR INSPECCIÓN CON ANTI-RETORNO Ø200. MOD. DENVER | 217.79 | 1
1301 | VAL. ANTI-RETORNO VERTICAL Ø 125. MOD. DALLAS. | 118.16 | 1
1302 | VAL. ANTI-RETORNO VERTICAL Ø 160. MOD. DALLAS. | 127.61
1315 | CARGA LAVADORA ROSCA PVC / 150 cms | 3.16 | 10
1320 | CARGA LAVADORA ROSCA PVC / 200 cms | 3.73 | 10
1330 | CARGA LAVADORA ROSCA PVC / 300 cms | 4.93 | 10
1333 | VAL. TERMINAL ANTI-RETORNO Ø 125. MOD. TEXAS. | 92.76 | 1
1335 | CUBRE ORIFICIOS LATON - CROMO 50 mm | 2.07 | 20
1340 | CUBRE ORIFICIOS LATON - BLANCO 50 mm | 2.18 | 20
1361 | CONECTOR DOBLE DESCARGAS LAVADORAS. | 1.14 | 10
1362 | RACOR DOBLE LAVADORA | 3.37 | 10
1363 | RACOR CURVO LAVADORA | 1.95 | 10
1364 | KIT TAPONES RADIADOR 3/8 | 5.54 | 1
1365 | KIT TAPONES RADIADOR 1/2 | 5.57 | 1
1380 | VAL. TERMINAL ANTI-RETORNO Ø 250. MOD. TEXAS. | 316.72 | 1
1381 | VAL. TERMINAL ANTI-RETORNO Ø 315. MOD. TEXAS. | 458.9 | 1
1415 | CARGA LAVADORA ROSCA PVC BOLSA-150 | 4.04 | 10
1420 | CARGA LAVADORA ROSCA PVC BOLSA-200 | 4.65 | 10
1430 | CARGA LAVADORA ROSCA PVC BOLSA-300 | 5.9 | 10
1500 | JUNTA INFERIOR MANGUITO WC 90-100-110 | 1.39 | 10
1510 | JUNTA SUPERIOR MANGUITO WC 100 / 110 | 2.38 | 10
1512 | JUNTA REDUCTORA GOMA 40 / 32 | 1.04 | 20
1515 | CARGA LAVADORA ROSCA METALICA - 150 | 4.38 | 10
1520 | CARGA LAVADORA ROSCA METALICA - 200 | 4.82 | 10
1530 | CARGA LAVADORA ROSCA METALICA - 300 | 5.32 | 10
1560 | VÁLVULA ANTI-RETORNO Ø 75. MOD. ARIZONA | 63.16 | 1
1567 | VÁLVULA ANTI-RETORNO Ø 400. MOD. RIVER | 1842.26 | 1
1568 | VÁLVULA ANTI-RETORNO Ø 500. MOD. RIVER | 2690.07 | 1
1569 | VÁLVULA ANTI-RETORNO Ø 630. MOD. RIVER | 4660.9 | 1
1570 | VÁLVULA ANTI-RETORNO Ø 800. MOD. RIVER | 10846.7 | 1
1591 | VÁLVULA ANTI-RETORNO Ø 110. MOD. ALABAMA. | 83.12 | 1
1592 | VÁLVULA ANTI-RETORNO Ø 125. MOD. ALABAMA. | 103.96 | 1
1593 | VÁLVULA ANTI-RETORNO Ø 160. MOD. ALABAMA. | 115.1 | 1
1594 | VÁLVULA ANTI-RETORNO Ø 200. MOD. ALABAMA. | 240.59 | 1
1615 | CARGA LAV. ROSCA METALICA BOLSA-150 | 5.21 | 10
1620 | CARGA LAV. ROSCA METALICA BOLSA-200 | 5.7 | 10
1630 | CARGA LAV. ROSCA METALICA BOLSA-300 | 6.46 | 10
1715 | DESCARGA LAVADORA / 150 cms. | 1.73 | 10
1720 | DESCARGA LAVADORA / 200 cms. | 2.31 | 10
1730 | DESCARGA LAVADORA / 300 cms | 3.39 | 10
1770 | CUERPO ARQUETA 200x200 gris | 8.56 | 1
1771 | CUERPO ARQUETA 300x300 gris | 16.18 | 1
1772 | CUERPO ARQUETA 400x400 gris | 26.64 | 1
1773 | CUERPO ARQUETA 550x550 gris | 62.59 | 1
1775 | TAPA LISA REFORZADA ARQUETA 200x200 gris | 5.33 | 1
1776 | TAPA LISA REFORZADA ARQUETA 300x300 gris | 11.37 | 1
1777 | TAPA LISA REFORZADA ARQUETA 400x400 gris | 22.83 | 1
1778 | TAPA LISA REFORZADA ARQUETA 550x550 gris | 56.94 | 1
1780 | TAPA REJILLA AIREADA ARQUETA 200x200 gris | 5.72 | 1
1781 | TAPA REJILLA AIREADA ARQUETA 300x300 gris | 11.68 | 1
1782 | TAPA REJILLA AIREADA ARQUETA 400x400 gris | 22.96 | 1
1783 | TAPA REJILLA AIREADA ARQUETA 550x550 gris | 56.99 | 1
1785 | MARCO ARQUETA 200x200 gris | 4.95 | 1
1786 | MARCO ARQUETA 300x300 gris | 7.56 | 1
1787 | MARCO ARQUETA 400x400 gris | 10.46 | 1
1788 | MARCO ARQUETA 550x550 gris | 20.89 | 1
1790 | PLACA SIFON 300x300 gris | 6.1 | 1
1791 | PLACA SIFON 400x400 | 8.56 | 1
1792 | PLACA SIFON 550x550 | 18.78 | 1
1815 | DESCARGA LAVADORA BOLSA - 150 cms. | 2.38 | 10
1820 | DESCARGA LAVADORA BOLSA - 200 cms. | 2.96 | 10
1830 | DESCARGA LAVADORA BOLSA - 300 cms. | 3.98 | 10
1900 | AIREADOR LAVABO CROMADO - M 24 | 0.82 | 10
1901 | AIREADOR LAVABO CROMADO - H 22 | 0.83 | 10
1902 | AIREADOR BAÑERA CROMADO - M 28 | 1.45 | 10
1910 | AIREADOR ECO-FLOW M-24 / 7 ltrs.m | 1 | 10
191038 NTPLUS | NIAGARA FLESS / EXTENSIBLE | 16.3 | 15
1911 | AIREADOR ECO-FLOW H-22 / 6 ltrs.m | 1.02 | 10
1915 | AIREADOR FREGADERO DOS POSICIONES | 3.17 | 10
1925 | AIREADOR FLEXIBLE M22 / F24 CROMO | 4.64 | 10
1940 | PUNTO DE REGISTRO Ø 40. MOD. OLYMPO. (Bolsa 5 unidades) | 47.38 | 1
1945 | PUNTO DE REGISTRO Ø 50. MOD. OLYMPO. (Bolsa 5 unidades) | 49.44 | 1
1950 | MECANISMO DESCARGA WC. MODELO TYFON 10-3G | 15.45 | 1
1952 | GRIFO LATERAL CON BOYA. MOD. FENIX. | 6.53 | 1
1954 | GRIFO VERTICAL CON BOYA. MOD. FENIX. | 9.57 | 1
1955 | ADHESIVO MONTAJE. POLY MAX - BLANCO | 11.6 | 1
1956 | GRIFO FLOTADOR COMPACTO CON BOYA. MOD. FENIX DUAL | 9.66 | 1
1957 | ADHESIVO MONTAJE. POLY MAX - GRIS | 11.62 | 1
1958 | GRIFO LATERAL CON VARILLA. MOD. GL1 | 5.44 | 1
1959 | ADHESIVO MONTAJE. POLY MAX - TRANSPARENTE | 11.66 | 1
1960 | GRIFO VERTICAL CON VARILLA. MOD. GT1 | 8.63 | 1
1962 | PULSADOR DESCARGA WC. | 4.26 | 1
1964 | GOMA OBTURACION. | 0.71 | 1
1966 | JUEGO 2 TORNILLOS FIJACIÓN CISTERNA INODORO. | 2.67 | 1
1967 | KIT JUNTAS ESPONJAS + TORNILLOS. | 4.69 | 10
1970 | DESCARGA EXT. LAVADORA / 60-200 cms | 3.29 | 10
1971 | DESCARGA EXT. LAVADORA / 90-300 cms. | 3.72 | 10
1978 | SIFÓN LAVADORA PARA EMPOTRAR CON VAL. AIREACIÓN | 10.64 | 1
1980 | EMPALME 21x21mm DESCARGAS LAVADORAS. | 0.57 | 10
1981 | EMPALME 24x24mm DESCARGAS LAVADORAS. | 0.59 | 10
1984 | EMPALME M¾xM¾ CARGAS LAVADORAS. | 0.58 | 10
1985 | EMBELLECEDOR LAVABO-BIDET ABS CROMADO / 20 mm | 0.85 | 20
1986 | EMBELLECEDOR LAVABO-BIDET ABS CROMADO 19/28 mm | 1.43 | 10
1990 | LUBRICANTE BLUE GEL - 800 gr. | 11.72 | 1
1992 | ACTIVADOR BIOLÓGICO FOSAS SÉPTICAS (20 sobres) | 11.72 | 1
1993 | LIMPIADOR WC EN POLVO (6 sobres). | 5.29 | 1
1995 | LIMPIADOR QUITA-CEMENTO. | 5.67 | 1
1998 | PUNTO DE REGISTRO Ø 54. MOD. OLYMPO. (Bolsa 5 unidades) | 50.98 | 1
1999 | PACK COMPLETO PUNTO DE REGISTRO | 174 | 1
2021 | MANGUITO DUAL - 21. MOD. NIZA | 15.34 | 12
2045 | MANGUITO FIJO CURVO MOD. KILLIN - 45º | 6.14 | 12
2046 | MANGUITO DUAL / 15. MOD. DAKOTA | 10.76 | 1
2047 | MANGUITO DUAL - 15. MOD. AMBER | 11.82 | 15
2048 | MANGUITO DUAL-PLUS / MOD. IMOLA | 17.56 | 12
2049 | KIT FIJACION MANGUITO DUAL | 4.97 | 1
2060 | MANGUITO RECTO. PVC - MOD. NORTON | 5.35 | 36
2061 | MANGUITO EXECTRICO 20 mm. PVC - MOD. NORTON | 5.38 | 36
2070 | MANGUITO WC FLEXIBLE / RECTO -110 | 4.98 | 24
2071 | MANGUITO WC FLEXIBLE / EXCENTRICO -110 | 5.19 | 24
2072 | MANGUITO RECTO CON TOMA-MOD.FORRES | 13.8 | 1
2073 | MANGUITO RECTO RIGIDO - MOD. TROON | 4.27 | 20
2074 | MANGUITO EXCENTRICO 20 mm - MOD. DUNKELD | 4.29 | 20
2075 | MANGUITO EXCENTRICO 25 mm - MOD. DUPLO | 6.71 | 15
2076 | MANGUITO EXCENTRICO 40 mm - MOD. NEPAL | 4.82 | 12
2077 | MANGUITO RECTO RIGIDO - MOD. DERBY | 4.52 | 12
2078 | MANGUITO EXCENTRICO 20 mm - MOD. FOX | 4.54 | 12
2080 | MANGUITO EXCENTRICO / GIRVAN - 80mm | 12.14 | 1
2081 | MANGUITO SUPEREXCENTRICO / MOD. TIGRIS | 31.98 | 1
260240 | SIFON EXT. AHORRO ESP. MOD. PANTHER - 1" ¼ - 32/40 | 4.37 | 10
260241 | SIFON EXT. AHORRO ESP. MOD. PANTHER - 1" ½ - 32/40 | 4.39 | 10
260242 | SIFON EXT. MOD. ZOOM - 1" ¼ - 32/40 R.P. | 2.7 | 10
260243 | SIFON EXT. MOD. ZOOM - 1" ½ - 32/40 R.P. | 2.73 | 10
260244 | SIFON EXT. CÓNICO ROSCA PLAS. 1" ¼ - 32/40. MOD. ZAR | 2.69 | 10
260245 | SIFON EXT. CÓNICO ROSCA PLAS. 1" ½ - 32/40. MOD. ZAR | 2.72 | 10
260246 | SIFON EXT. MOD. LAM - 1" ¼ - 32/40 R.P. | 2.68 | 10
260247 | SIFON EXT. MOD. LAM - 1" ½ - 32/40 R.P. | 2.7 | 10
260248 | SIFON EXT. MOD. MIXTO 1" ¼ - 1" ½ | 3.19 | 10
260248-MC | SIFON EXT. MOD. MIXTO 1" ¼ - 1" ½ | 3.15 | 10
260249 | SIFON EXT. MOD. STARFLESS - 1" ¼ - 32/40 | 3.02 | 10
260250 | SIFON EXT. MOD. STARFLESS - 1" ½ - 32/40 | 3.04 | 10
260251 | SIFON EXT. MOD. DOVER - CROMO 1" ¼ - 32/40 | 6.42 | 10
260252 | SIFON EXT. MOD. DOVER - CROMO 1" ½ - 32/40 | 6.44 | 10
260253 | SIFON EXT. MOD. GEO - PEGAR/PEGAR ABS - 32 mm | 2.96 | 10
260254 | SIFON EXT. MOD. GEO - PEGAR/PEGAR ABS - 40 mm | 2.98 | 10
260255 | SIFON MOD. SNAKE - 32 mm - 1" ¼ | 15.26 | 1
260256 | SIFON MOD. SNAKE - 40 mm - 1" ½ | 15.3 | 1
260258 | SIFÓN EXT. MOD. TOPAL - PEGAR/PEGAR 32-40 mm | 3.05 | 10
260260 | SIFON BOTELLA EXT. SIN VALVULA - 32 MOD. OBI | 3.17 | 10
260261 | SIFON BOTELLA EXT. SIN VALVULA - 40 MOD. OBI | 3.19 | 10
260262 | SIFON BOTELLA EXT. CON VALVULA - 32 MOD. OBI | 5.73 | 10
260263 | SIFON BOTELLA EXT. CON VALVULA - 40.MOD. OBI. | 5.75 | 10
260264 | SIFON CURVO EXT. SIN VÁLVULA. 1" ¼ - 32 mm.MOD. INDO. | 5.24 | 10
260265 | SIFON CURVO EXT. SIN VÁLVULA. 1" ½ - 40 mm.MOD. INDO. | 5.28 | 10
260266 | SIFÓN CURV+VALV+TAPÓN+CADEN.-1" ¼x70mm.MOD.INDO. | 7.99 | 10
260267 | SIFÓN CURV+VALV+TAPÓN+CADEN.-1" ½x70mm.MOD.INDO. | 8.03 | 10
260268 | SIFÓN ESTANDAR / EN LINEA - 1" ¼ - 32 mm | 8.46 | 1
260269 | SIFÓN ESTANDAR / EN LINEA - 1" ½ - 40 mm | 8.52 | 1
260270 | SIFON BOTELLA CORTO - 32 mm.MOD. LOA. | 2.85 | 10
260271 | SIFON BOTELLA CORTO - 40 mm.MOD. LOA. | 2.9 | 10
260272 | SIFON BOTELLA CORTO CON VALV-32mm.MOD. LOA. | 5.62 | 10
260273 | SIFON BOTELLA CORTO CON VALV-40mm.MOD. LOA. | 5.67 | 10
260274 | SIFÓN VERT. LAVAB/BIDÉ SIN VÁLV. - 1" ¼-32 mm.MOD. ETNA. | 5.96 | 10
260275 | SIFÓN VERT. LAVAB/BIDÉ SIN VÁLV. - 1" ½-40 mm.MOD. ETNA. | 6.03 | 10
260276 | SIFON BOTE. EXT.Y VÁL. DE AIREA. 1" ¼-32mm.MOD. OBI. | 8.89 | 1
260277 | SIFON BOTE. EXT.Y VÁL. DE AIREA. 1" ½-40mm.MOD. OBI. | 8.99 | 1
260278 | SIFON CURVO EXT.Y VÁLVU. DE AIRE.1" ¼-32mm.MOD. INDO. | 8.72 | 1
260279 | SIFON CURVO EXT.Y VÁLVU. DE AIRE. 1" ½-40mm.MOD. INDO. | 8.77 | 1
260280 | SIFON BOTELLA CROMO-ABS 1" ¼ | 14.51 | 1
260281 | SIFON BOTELLA CR.ABS+VALVULA 1" ¼ | 18.38 | 1
260282 | KIT MODELO BERLIN | 10.9 | 1
260285 | SIFON BOTELLA EXT. URINARIO 1" ½ | 10.12 | 1
260286 | SIFON URINARIO EMPOTRAR HORIZONTAL | 17.63 | 1
260287 | SIFON URINARIO EMPOTRAR VERTICAL | 18.39 | 1
260290 | VALVULA TAPON + CADENILLA 1" ¼ | 2.72 | 10
260291 | VALVULA TAPON + CADENILLA 1" ½ | 2.75 | 10
260292 | VALVULA DESAGUE CON ROSCA 1" ¼ | 5.06 | 1
260293 | VALVULA DESAGUE CON ROSCA 1" ½ | 5.08 | 10
260294 | VÁLV. CROMA. DESAGÜE Lavabo/Bidé con tapón y cadenilla | 5.2 | 1
260295-CR | ADAPTADOR REB. EXT. CIRCULAR - CROMO ( MOD. SAMOA ) | 5.08 | 1
260295-NE | ADAPTADOR REB. EXTENSIBLE CIRCULAR - NEGRO | 5.1 | 1
260296 | VALVULA AUTOMATICA CLICK-CLACK 1" ¼.MOD.BALI. | 14.8 | 5
260297 | VALVULA AUTOMATICA CLICK-CLACK 1" ¼.MOD.BELICE | 15.48 | 5
260299 | VÁLVULA CLICK-CLACK PVC 1" ¼.MOD. GOTAN | 9.74 | 5
260300 | SIFON BOTELLA CROMO METALICO-1" ¼ | 14.6 | 1
260301 | SIFON BOTELLA TUBULAR CROMO INOX. 1" ¼ | 19.07 | 1
260302 | SIFÓN CURVO EXT. Y FLORÓN. CROMO - METÁLICO | 22.09 | 1
260303 | SIFON BOTELLA METALICO-1" ¼-NEGRO | 31.96 | 1
260304 | SIFON BOTELLA METALICO-1" ¼-BLANCO | 31.9 | 1
260305 | SIFON MACVALVE. 32 mm - 32 mm. COMPRESION | 32.59 | 1
260306 | SIFON MACVALVE. 40 mm - 40 mm. COMPRESION. | 32.64 | 1
260307 | SIFON MACVALVE. 1" ¼ - 32 mm. TUERCA | 32.56 | 1
260308 | SIFON MACVALVE. 1" ½ - 40 mm. TUERCA | 32.68 | 1
260309 | SIFON MACVALVE. 50 mm - 50 mm. COMPRESION. | 33.62 | 1
260310 | SIFON BOTELLA CUADRADO / CROMO METALICO - 1" ¼ | 51.26 | 1
260311 | SIFON MACVALVE.1"¼-32mm.TUERCA+ADAP. AHORRO ESPA. | 35.42 | 1
260312 | SIFON MACVALVE.1"½-40mm.TUERCA+ADAP. AHORRO ESPA. | 35.57 | 1
260313 | VALVULA AUTOMATICA CLICK-CLACK 1" ½ - 40mm. | 26.05 | 5
260314 | VALVULA AUTOMATICA CLICK-CLACK 1" ¼.MOD.BALI. - BLANCA | 20.67 | 5
260315 | VALVULA AUTO. CLICK-CLACK 1" ¼.MOD.BALI.-NEGRA | 20.82 | 5
260316 | VÁLVULA DESAGÜE METÁLICA ABIERTA (MOD. NASA) | 12.32 | 1
260317 | VALVULA AUTOMATICA CLICK-CLACK 1" ¼ - BLANCA MATE | 20.67 | 5
260318 | CONEC. TUBO EXTRA-PLANO AHRR. ESPACIO. 1" ¼-32mm | 4.41 | 1
260319 | SIFÓN EN LINEA MOD. CENTAURO - 1" ½ - 40 mm | 8.62 | 1
260320 | VÁLVULA EXTRA-PLANA+TAPÓN Y CADENILLA - 1" ¼x70mm | 5.07 | 1
260321 | TUBO CURVO AHORRO ESPACIO - 1" ¼ - 32 mm | 3.96 | 1
260322 | TUBO CURVO AHORRO ESPACIO - 1" ½ - 40 mm | 4.19 | 1
260323 | CONEC. TUBO EXTRA-PLANO AHRR. ESPACIO. 1" ½-40mm | 4.43 | 1
260324 | TUBO EXTRA-PLANO AHORRO ESPACIO - 1" ½ - 40 mm | 4.89 | 1
260325 | SIFÓN CON MEMBRANA 1" ¼ - 32mm ( MOD. EVERTON ) | 21.84 | 1
260326 | SIFÓN CON MEMBRANA 1" ¼ - 40mm ( MOD. EVERTON ) | 21.89 | 1
260327 | KIT MOD. EVERTON. 1" ¼ - 32/40mm. | 23.84 | 1
260329 | RECAMBIO MEMBRANA ( MOD. EVERTON ) | 10.35 | 1
260340 | TUBO METÁLICO PROLONGADOR (40 cms). CROMO | 7.96 | 1
260341 | TUBO METÁLICO PROLONGADOR (40 cms). NEGRO | 19.18 | 1
260342 | TUBO METÁLICO PROLONGADOR (40 cms). BLANCO | 19.16 | 1
28010 | TRAZADOR DE OBRA FLUORESCENTE - ROJO | 7.7 | 12
28015 | TRAZADOR DE OBRA FLUORESCENTE - AZUL | 7.7 | 12
28020 | TRAZADOR DE OBRA FLUORESCENTE - VERDE | 7.7 | 12
28025 | TRAZADOR DE OBRA FLUORESCENTE - AMARILLO | 7.7 | 12
3000 | EXPOSITOR MANGUITOS WC COMPLETO |  | 1
3040 | MANGUITO DUAL FLESS CURVO EXT. - 90º | 21.36 | 12
3042 | CODO 90º EX. CON TOMA-MOD. ABERDEEN | 26.34 | 1
3045 | MANGUITO ELBOW CURVO EXT. - 45º | 21.5 | 12
3130 | WATERFLESS / EXTENSIBLE - MINI | 15.65 | 15
3131 NEW | WATERFLESS / EXTENSIBLE - NEW | 16.5 | 15
3132 | MANGUITO THURSO EXT. CON TOMA 1" ½ | 21.48 | 1
3133 | WATERFLESS / EXTENSIBLE - MAXI | 17.3 | 10
3134 | MANGUITO CON BRIDA / MOD. DUNDEE | 24.38 | 1
3135 | MANGUITO ENCOLAR / MOD. BLAIR | 12.76 | 1
3136 | MANGUITO CURVO EXT. 90º CON BRIDA - MOD. VULCANO | 25.82 | 1
3205 | MANGUITO EXT. EXCENTRICO 20 mm - MOD. LUSS | 16.98 | 1
3210 | MANGUITO EXT. EXCENTRICO 40 mm - MOD. LUSS | 17.14 | 1
3510 | MANGUITO LUGANO / FLEXIBLE | 14.58 | 15
3511 | MANGUITO LEMAN / FLEXIBLE | 14.93 | 15
40000110 | MANGUITO UNIÓN - Ø 110. | 2.87 | 70
40000125 | MANGUITO UNIÓN - Ø 125. | 3.88 | 55
40000160 | MANGUITO UNIÓN - Ø 160. | 7.84 | 24
40000200 | MANGUITO UNIÓN - Ø 200. | 12.49 | 33
40000250 | MANGUITO UNIÓN - Ø 250. | 35.1 | 12
40000315 | MANGUITO UNIÓN - Ø 315. | 63.94 | 7
40000400 | MANGUITO UNIÓN - Ø 400. | 114.38 | 7
40011045 | DERIVACIÓN 45º - Ø 110. | 7.51 | 20
40011087 | DERIVACIÓN 87º - Ø 110. | 6.06 | 25
40012545 | DERIVACIÓN 45º - Ø 125. | 10.42 | 12
40012587 | DERIVACIÓN 87º - Ø 125. | 13.38 | 16
40015110 | CODO MACHO-HEMBRA 15º - Ø 110. | 3.83 | 60
40015125 | CODO MACHO-HEMBRA 15º - Ø 125. | 5.22 | 40
40015160 | CODO MACHO-HEMBRA 15º - Ø 160. | 7.95 | 20
40015200 | CODO MACHO-HEMBRA 15º - Ø 200. | 16.43 | 10
40015250 | CODO MACHO-HEMBRA 15º - Ø 250. | 55.43 | 1
40015315 | CODO MACHO-HEMBRA 15º - Ø 315. | 158.64 | 1
40015400 | CODO MACHO-HEMBRA 15º - Ø 400. | 411.79 | 1
40016045 | DERIVACIÓN 45º - Ø 160. | 19.18 | 8
40016087 | DERIVACIÓN 87º - Ø 160. | 15.72 | 8
40020045 | DERIVACIÓN 45º - Ø 200. | 32.58 | 10
40020087 | DERIVACIÓN 87º - Ø 200. | 27.14 | 13
40025045 | DERIVACIÓN 45º - Ø 250. | 82.55 | 3
40025087 | DERIVACIÓN 87º - Ø 250. | 80.98 | 6
40031545 | DERIVACIÓN 45º - Ø 315. | 172.22 | 2
40031587 | DERIVACIÓN 87º - Ø 315. | 177.69 | 2
40040045 | DERIVACIÓN 45º - Ø 400. | 378.68 | 1
40040087 | DERIVACIÓN 87º - Ø 400. | 384.74 | 1
40045110 | CODO MACHO-HEMBRA 45º - Ø 110. | 3.54 | 50
40045125 | CODO MACHO-HEMBRA 45º - Ø 125. | 5.49 | 30
40045160 | CODO MACHO-HEMBRA 45º - Ø 160. | 8.09 | 15
40045200 | CODO MACHO-HEMBRA 45º - Ø 200. | 14.92 | 8
40045250 | CODO MACHO-HEMBRA 45º - Ø 250. | 42.87 | 9
40045315 | CODO MACHO-HEMBRA 45º - Ø 315. | 76.04 | 6
40045400 | CODO MACHO-HEMBRA 45º - Ø 400. | 184.41 | 3
40087110 | CODO MACHO-HEMBRA 87º - Ø 110. | 4.4 | 40
40087125 | CODO MACHO-HEMBRA 87º - Ø 125. | 6.85 | 25
40087160 | CODO MACHO-HEMBRA 87º - Ø 160. | 10.49 | 12
40087200 | CODO MACHO-HEMBRA 87º - Ø 200. | 18.93 | 6
40087250 | CODO MACHO-HEMBRA 87º - Ø 250. | 46.13 | 8
40087315 | CODO MACHO-HEMBRA 87º - Ø 315. | 95.55 | 4
40087400 | CODO MACHO-HEMBRA 87º - Ø 400. | 338.91 | 2
4010 | MANGUITO RECTO - 90 mm / MACFIT | 4.89 | 10
40125110 | REDUCCIÓN EXCÉNTRICA Ø 125 / 110. | 5.07 | 56
40160110 | REDUCCIÓN EXCÉNTRICA Ø 160 / 110. | 6.53 | 36
40160125 | REDUCCIÓN EXCÉNTRICA Ø 160 / 125. | 7.59 | 36
4020 | MANGUITO RECTO - 110 mm / MACFIT | 5.07 | 10
40200110 | REDUCCIÓN EXCÉNTRICA Ø 200 / 110. | 12.06 | 44
40200125 | REDUCCIÓN EXCÉNTRICA Ø 200 / 125. | 22.73 | 20
40200160 | REDUCCIÓN EXCÉNTRICA Ø 200 / 160. | 10.04 | 42
4022 | MANGUITO EXCENTRICO 20 mm ( 90 mm ) / MACFIT | 5.19 | 10
4025 | MANGUITO EXCENTRICO 20 mm ( 110 mm ) / MACFIT | 5.02 | 10
40250110 | REDUCCIÓN EXCÉNTRICA Ø 250 / 110. | 58.65 | 1
40250125 | REDUCCIÓN EXCÉNTRICA Ø 250 / 125. | 59.22 | 1
40250160 | REDUCCIÓN EXCÉNTRICA Ø 250 / 160. | 59.3 | 30
40250200 | REDUCCIÓN EXCÉNTRICA Ø 250 / 200. | 34.73 | 26
4030 | MANGUITO EXCENTRICO 40 mm ( 110 mm ) / MACFIT | 5.17 | 10
40315200 | REDUCCIÓN EXCÉNTRICA Ø 315 / 200. | 102.84 | 15
40315250 | REDUCCIÓN EXCÉNTRICA Ø 315 / 250. | 48.79 | 16
4035 | MANGUITO RECTO FIJACION CON BRIDA - 110 mm / MACFIT | 13.66 | 10
4040 | MANGUITO CURVO 90º CORTO - 110 / MACFIT | 7.39 | 10
40400315 | REDUCCIÓN EXCÉNTRICA Ø 400 / 315. | 374.69 | 1
4050 | MANGUITO CURVO 90º LARGO - 110 / MACFIT | 8.01 | 10
4060 | TUBO RECTO - 90 mm / MACFIT | 3.9 | 10
4070 | TUBO RECTO - 110 mm / MACFIT | 4.02 | 10
41000160 | TAPÓN MACHO CIEGO COLOR TEJA - Ø 160 | 4.96 | 45
41000200 | TAPÓN MACHO CIEGO COLOR TEJA - Ø 200. | 7.55 | 25
41000250 | TAPÓN MACHO CIEGO COLOR TEJA - Ø 250. | 25.48 | 51
41000315 | TAPÓN MACHO CIEGO COLOR TEJA - Ø 315. | 41.97 | 32
41000400 | TAPÓN MACHO CIEGO COLOR TEJA - Ø 400. | 85.26 | 18
42000110 | SIFÓN CON REGISTRO COLOR TEJA Ø 110 | 49.1 | 1
42000125 | SIFÓN CON REGISTRO COLOR TEJA Ø 125 | 65.13 | 1
42000160 | SIFÓN CON REGISTRO COLOR TEJA Ø 160 | 94.68 | 1
42000200 | SIFÓN CON REGISTRO COLOR TEJA Ø 200 | 156.26 | 1
43000032 | MANGUITO UNIÓN JUNTA LABIADA Ø 32 GRIS | 1.78 | 90
43000040 | MANGUITO UNIÓN JUNTA LABIADA Ø 40 GRIS | 2.02 | 50
43000050 | MANGUITO UNIÓN JUNTA LABIADA Ø 50 GRIS | 2.36 | 30
43000075 | MANGUITO UNIÓN JUNTA LABIADA Ø 75 GRIS | 4.42 | 25
43000090 | MANGUITO UNIÓN JUNTA LABIADA Ø 90 GRIS | 4.69 | 20
43000110 | MANGUITO UNIÓN JUNTA LABIADA Ø 110 GRIS | 4.88 | 60
43000125 | MANGUITO UNIÓN JUNTA LABIADA Ø 125 GRIS | 8.97 | 20
43004032 | Reducción 40 / 32. GRIS | 1.41 | 80
43005040 | Reducción 50 / 40. GRIS | 1.59 | 40
43007550 | Reducción 75 / 50. GRIS | 2.03 | 40
43009045 | Derivación 45º / 90. GRIS | 4.86 | 20
43009087 | Derivación 87,5º / 90. GRIS | 4.71 | 25
43011045 | Derivación 45º / 110. GRIS | 5.94 | 20
43011050 | Reducción 110 / 50. GRIS | 2.18 | 45
43011075 | Reducción 110 / 75. GRIS | 2.49 | 20
43011087 | Derivación 87,5º / 110. GRIS | 5.86 | 25
43012545 | Derivación 45º / 125. GRIS | 10.56 | 5
43012587 | Derivación 87,5º / 125. GRIS | 10.59 | 10
43040045 | Derivación 45º / 40. GRIS | 2.02 | 25
43040087 | Derivación 87,5º / 40. GRIS | 2.04 | 25
43045032 | CODO Ø 32/45° GRIS | 0.82 | 100
43045040 | CODO Ø 40/45° GRIS | 1.06 | 50
43045050 | CODO Ø 50/45° GRIS | 1.19 | 60
43045075 | CODO Ø 75/45° GRIS | 1.85 | 20
43045090 | CODO Ø 90/45° GRIS | 2.67 | 50
43045110 | CODO Ø 110/45° GRIS | 3.49 | 40
43045125 | CODO Ø 125/45° GRIS | 5.68 | 20
43050045 | Derivación 45º / 50. GRIS | 2.18 | 25
43050087 | Derivación 87,5º / 50. GRIS | 2.19 | 30
43075045 | Derivación 45º / 75. GRIS | 3.05 | 15
43075087 | Derivación 87,5º / 75. GRIS | 3.12 | 15
43087032 | CODO Ø 32/87,5° GRIS | 0.83 | 80
43087040 | CODO Ø 40/87,5° GRIS | 1.1 | 40
43087050 | CODO Ø 50/87,5° GRIS | 1.21 | 25
43087075 | CODO Ø 75/87,5° GRIS | 1.86 | 15
43087090 | CODO Ø 90/87,5° GRIS | 2.94 | 40
43087110 | CODO Ø 110/87,5° GRIS | 3.52 | 35
43087125 | CODO Ø 125/87,5° GRIS | 5.7 | 15
43105045 | Derivación Reducida 45º / 110-50mm. GRIS | 3.64 | 40
43105087 | Derivación Reducida 87,5º / 110-50mm. GRIS | 4.27 | 40
43110110 | UNIÓN JUNTA LABIAL MACHO/HEMBRA Ø 110/110 | 7.35 | 6
4311930 | CONECTOR FLEXIBLE Ø 50.MOD. ALBA (Junta Labial).250 mm. | 10.46 | 1
4311931 | CONECTOR FLEXIBLE Ø 50.MOD. ALBA (Junta Labial).500 mm. | 13.55 | 1
4311932 | CONECTOR FLEXIBLE Ø 50.MOD. ALBA (Junta Labial).750 mm. | 16.14 | 1
4311933 | CONECTOR FLEXIBLE Ø 50.MOD. ALBA (Junta Labial).1000 mm. | 18.15 | 1
4311935 | MANGUITO CONEXION EXTENSIBLE JUNTA LABIAL 110 mm | 18.3 | 15
43125110 | Reducción 125 / 110. GRIS | 4.88 | 30
43450110 | Derivación doble 45º / 110. GRIS | 9.89 | 5
43870110 | Derivación doble 87,5º / 110. GRIS | 9.93 | 8
45000160 | Manguito Unión / 160 - CORRUGADO | 12.93 | 1
45000200 | Manguito Unión / 200 - CORRUGADO | 15.96 | 1
45000250 | Manguito Unión / 250 - CORRUGADO | 26.48 | 1
45000315 | Manguito Unión / 315 - CORRUGADO | 42.39 | 30
45000400 | Manguito Unión / 400 - CORRUGADO | 73.42 | 16
45000500 | Manguito Unión / 500 - CORRUGADO | 121.44 | 1
45000630 | Manguito Unión / 630 - CORRUGADO | 218.93 | 1
45020045 | Derivación 45º / 200 - CORRUGADO | 44.77 | 7
45020087 | Derivación 87º / 200 - CORRUGADO | 41.96 | 30
45025045 | Derivación 45º / 250 - CORRUGADO | 103.76 | 7
45025087 | Derivación 87º / 250 - CORRUGADO | 109.55 | 8
45031545 | Derivación 45º / 315 - CORRUGADO | 247.82 | 4
45031587 | Derivación 87º / 315 - CORRUGADO | 249.93 | 5
45040045 | Derivación 45º / 400 - CORRUGADO | 515.86 | 2
45040087 | Derivación 87º / 400 - CORRUGADO | 458.61 | 3
45045200 | Codo 45º / 200 - CORRUGADO | 23.06 | 58
45045250 | Codo 45º / 250 - CORRUGADO | 36.7 | 32
45045315 | Codo 45º / 315 - CORRUGADO | 51.67 | 16
45045400 | Codo 45º / 400 - CORRUGADO | 249.86 | 3
45045500 | Codo 45º / 500 - CORRUGADO | 367.29 | 2
45087200 | Codo 87º / 200 - CORRUGADO | 27.56 | 45
45087250 | Codo 87º / 250 - CORRUGADO | 44.74 | 24
45087315 | Codo 87º / 315 - CORRUGADO | 65.09 | 13
45087400 | Codo 87º / 400 - CORRUGADO | 289.52 | 3
45087500 | Codo 87º / 500 - CORRUGADO | 396.87 | 2
45160000 | Junta / 160 - CORRUGADO | 1.53 | 1
45200000 | Junta / 200 - CORRUGADO | 2.06 | 1
45200315 | Reducción 200 / 315 - CORRUGADO | 68.96 | 1
45250000 | Junta / 250 - CORRUGADO | 3.54 | 1
45250315 | Reducción 250 / 315 - CORRUGADO | 69.87 | 1
45250400 | Reducción 250 / 400 - CORRUGADO | 110.23 | 1
45315000 | Junta / 315 - CORRUGADO | 4.98 | 1
45315400 | Reducción 315 / 400 - CORRUGADO | 113.82 | 1
45400000 | Junta / 400 - CORRUGADO | 8.55 | 1
45500000 | Junta / 500 - CORRUGADO | 16.24 | 1
45630000 | Junta / 630 - CORRUGADO | 27.69 | 1
46001040 | MANGUITO UNIÓN CON TOPE 40mm - BLUEPOWER | 4.22 | 30
46001050 | MANGUITO UNIÓN CON TOPE 50mm - BLUEPOWER | 4.63 | 20
46001075 | MANGUITO UNIÓN CON TOPE 75mm - BLUEPOWER | 6.14 | 20
46001090 | MANGUITO UNIÓN CON TOPE 90mm - BLUEPOWER | 9.53 | 20
46001110 | MANGUITO UNIÓN CON TOPE 110mm - BLUEPOWER | 10.58 | 20
46001125 | MANGUITO UNIÓN CON TOPE 125mm - BLUEPOWER | 19.76 | 10
46001160 | MANGUITO UNIÓN CON TOPE 160mm - BLUEPOWER | 29.8 | 1
46001200 | MANGUITO UNIÓN SIN TOPE 200mm - BLUEPOWER | 127.51 | 1
46004045 | DERIVACIÓN 45º / 40mm - BLUEPOWER | 6.18 | 20
46004087 | DERIVACIÓN 87º / 40mm - BLUEPOWER | 6.77 | 10
46005040 | REDUCCIÓN 50-40mm - BLUEPOWER | 4.48 | 20
46005045 | DERIVACIÓN 45º / 50mm - BLUEPOWER | 7.42 | 20
46005087 | DERIVACIÓN 87º / 50mm - BLUEPOWER | 8.12 | 10
46007545 | DERIVACIÓN 45º / 75mm - BLUEPOWER | 10.25 | 20
46007550 | REDUCCIÓN 75-50mm - BLUEPOWER | 5.44 | 20
46007587 | DERIVACIÓN 87º / 75mm - BLUEPOWER | 10.28 | 20
46009040 | REDUCCIÓN 90-40mm - BLUEPOWER | 6.83 | 20
46009045 | DERIVACIÓN 45º / 90mm - BLUEPOWER | 15.49 | 10
46009050 | REDUCCIÓN 90-50mm - BLUEPOWER | 7.26 | 20
46009087 | DERIVACIÓN 87º / 90mm - BLUEPOWER | 15.53 | 10
46011045 | DERIVACIÓN 45º / 110mm - BLUEPOWER | 17.22 | 8
46011050 | REDUCCIÓN 110-50mm - BLUEPOWER | 8.06 | 20
46011075 | REDUCCIÓN 110-75mm - BLUEPOWER | 8.43 | 20
46011087 | DERIVACIÓN 87º / 110mm - BLUEPOWER | 17.22 | 10
46011090 | REDUCCIÓN 110-90mm - BLUEPOWER | 9.14 | 20
46012545 | DERIVACIÓN 45º / 125mm - BLUEPOWER | 59.55 | 8
46012587 | DERIVACIÓN 87º / 125mm - BLUEPOWER | 65.29 | 5
46016045 | DERIVACIÓN 45º / 160mm - BLUEPOWER | 114.88 | 1
46016087 | DERIVACIÓN 87º / 160mm - BLUEPOWER | 125.95 | 1
46020045 | DERIVACIÓN 45º / 200mm - BLUEPOWER | 252.19 | 1
46045040 | CODO 45º / 40mm - BLUEPOWER | 2.64 | 40
46045050 | CODO 45º / 50mm - BLUEPOWER | 3.32 | 30
46045075 | CODO 45º / 75mm - BLUEPOWER | 5.79 | 20
46045090 | CODO 45º / 90mm - BLUEPOWER | 7.89 | 20
46045110 | CODO 45º / 110mm - BLUEPOWER | 8.25 | 20
46045125 | CODO 45º / 125mm - BLUEPOWER | 16.48 | 10
46045160 | CODO 45º / 160mm - BLUEPOWER | 28.8 | 1
46045200 | CODO 45º / 200mm - BLUEPOWER | 141.08 | 1
46087040 | CODO 87º / 40mm - BLUEPOWER | 2.83 | 40
46087050 | CODO 87º / 50mm - BLUEPOWER | 3.7 | 50
46087075 | CODO 87º / 75mm - BLUEPOWER | 7.57 | 20
46087090 | CODO 87º / 90mm - BLUEPOWER | 8.38 | 20
46087110 | CODO 87º / 110mm - BLUEPOWER | 8.79 | 20
46087125 | CODO 87º / 125mm - BLUEPOWER | 24.21 | 10
46087160 | CODO 87º / 160mm - BLUEPOWER | 48.94 | 1
46087200 | CODO 87º / 200mm - BLUEPOWER | 194.23 | 1
46105045 | DERIVACIÓN REDUCIDA 45º / 110-50mm - BLUEPOWER | 17.14 | 8
46105087 | DERIVACIÓN REDUCIDA 87º / 110-50mm - BLUEPOWER | 18.36 | 10
46110500 | TUBERIA BLUEPOWER Ø 110 - 500mm | 14.12 | 9
46111000 | TUBERIA BLUEPOWER Ø 110 - 1000mm | 20.84 | 9
46113000 | TUBERIA BLUEPOWER Ø 110 - 3000mm | 57.16 | 9
46121000 | TUBERIA BLUEPOWER Ø 125 - 1000mm | 30.36 | 6
46123000 | TUBERIA BLUEPOWER Ø 125 - 3000mm | 78.24 | 6
46125110 | REDUCCIÓN 125-110mm - BLUEPOWER | 14.56 | 10
46160110 | REDUCCIÓN 160-110mm - BLUEPOWER | 23.83 | 1
46160125 | REDUCCIÓN 160-125mm - BLUEPOWER | 25.38 | 1
46161000 | TUBERIA BLUEPOWER Ø 160 - 1000mm | 45.36 | 4
46163000 | TUBERIA BLUEPOWER Ø 160 - 3000mm | 120.12 | 4
46200160 | REDUCCIÓN 200-160mm - BLUEPOWER | 155.39 | 1
46201000 | TUBERIA BLUEPOWER Ø 200 - 1000mm | 88.2 | 4
46203000 | TUBERIA BLUEPOWER Ø 200 - 3000mm | 226.24 | 4
46211045 | DERIVACIÓN REDUCIDA 45º / 125-110mm - BLUEPOWER | 39.23 | 8
46211087 | DERIVACIÓN REDUCIDA 87º / 125-110mm - BLUEPOWER | 42.92 | 10
46401000 | TUBERIA BLUEPOWER Ø 40 - 1000mm | 7.58 | 35
46403000 | TUBERIA BLUEPOWER Ø 40 - 3000mm | 22.08 | 35
46411045 | DERIVACIÓN DOBLE 45º / 110mm - BLUEPOWER | 98.94 | 1
46411087 | DERIVACIÓN DOBLE 87º / 110mm - BLUEPOWER | 49.75 | 1
46501000 | TUBERIA BLUEPOWER Ø 50 - 1000mm | 7.79 | 24
46503000 | TUBERIA BLUEPOWER Ø 50 - 3000mm | 23.64 | 24
46611045 | DERIVACIÓN REDUCIDA 45º / 160-110mm - BLUEPOWER | 75.55 | 1
46611087 | DERIVACIÓN REDUCIDA 87º / 160-110mm - BLUEPOWER | 82.81 | 1
46751000 | TUBERIA BLUEPOWER Ø 75 - 1000mm | 12.98 | 12
46753000 | TUBERIA BLUEPOWER Ø 75 - 3000mm | 35.08 | 12
46901000 | TUBERIA BLUEPOWER Ø 90 - 1000mm | 18.72 | 9
46903000 | TUBERIA BLUEPOWER Ø 90 - 3000mm | 51.6 | 9
47250160 | ACOPLE TUBERIA LISA Ø 250 / 160. | 110.81 | 1
47250200 | ACOPLE TUBERIA LISA Ø 250 / 200. | 111.45 | 1
47300160 | ACOPLE TUBERIA LISA Ø 300 / 160. | 112.06 | 1
47300200 | ACOPLE TUBERIA LISA Ø 300 / 200. | 112.65 | 1
47400160 | ACOPLE TUBERIA LISA Ø 400 / 160. | 113.25 | 1
47400200 | ACOPLE TUBERIA LISA Ø 400 / 200. | 114.31 | 1
47500160 | ACOPLE TUBERIA LISA Ø 500 / 160. | 114.9 | 1
47500200 | ACOPLE TUBERIA LISA Ø 500 / 200. | 115.49 | 1
47600160 | ACOPLE TUBERIA LISA Ø 600 / 160. | 116.09 | 1
47600200 | ACOPLE TUBERIA LISA Ø 600 / 200. | 116.7 | 1
48250160 | ACOPLE TUBERIA CORRUGADA Ø 250 / 160. | 110.94 | 1
48250200 | ACOPLE TUBERIA CORRUGADA Ø 250 / 200. | 111.58 | 1
48300160 | ACOPLE TUBERIA CORRUGADA Ø 300 / 160. | 112.18 | 1
48300200 | ACOPLE TUBERIA CORRUGADA Ø 300 / 200. | 112.78 | 1
48400160 | ACOPLE TUBERIA CORRUGADA Ø 400 / 160. | 113.37 | 1
48400200 | ACOPLE TUBERIA CORRUGADA Ø 400 / 200. | 114.54 | 1
48500160 | ACOPLE TUBERIA CORRUGADA Ø 500 / 160. | 115.04 | 1
48500200 | ACOPLE TUBERIA CORRUGADA Ø 500 / 200. | 115.62 | 1
48600160 | ACOPLE TUBERIA CORRUGADA Ø 600 / 160. | 116.21 | 1
48600200 | ACOPLE TUBERIA CORRUGADA Ø 600 / 200. | 116.83 | 1
501010 | SIFON FREG. MOD. ELEPHANT x 113 mm | 29.48 | 1
501020 | SIFON FREG.ELEPHANT+REB.RECT.x113 | 32.07 | 1
501030 | SIFON FRE. ELEPHANT REB.CIRC. x 113 | 31.23 | 1
502010 | SIFON FREG. GOLIAT x 113 mm | 30.63 | 1
502020 | SIFON FREG. GOLIAT + REB. RECT.x113 | 33.7 | 1
502030 | SIFON FREG. GOLIAT + REB. CIRC.x113 | 32.2 | 1
502070 | COLECTOR MOD. GOLIAT SIN SIFON | 10.58 | 1
502080 | COLECTOR LATERAL DOBLE + SIFON FREGADERO | 12.3 | 1
503010 | SIFON FREG. OBAN x 113 mm | 18.82 | 1
503020 | SIFON FREG. OBAN + REB.RECTx113 | 22.24 | 1
503030 | SIFON FREG. OBAN + REB.CIRCx113 | 21.76 | 1
504010 | SIFON FREG. NESSI + VALV. 113 mm | 27.36 | 1
504020 | SIFON FREG. NESSI + REB.RECT.x113mm | 29.2 | 1
504030 | SIFON FREG. NESSI + REB.CIRC.x113mm | 28.44 | 1
504040 | SIFON FREG. NESSI + VALVULAS x 85mm | 15.91 | 1
504050 | SIFON FREG. NESSI + REB.RECT.x85mm | 18.96 | 1
504060 | SIFON DOBLE MOD. NESSI - REB. CIRCU | 18.22 | 1
504070 | SIFON FREG. NESSI + VALVULAS x 70mm | 14.82 | 1
504080 | COLECTOR CENTRAL - MOD. NESSI | 12.83 | 1
504090 | SIFON FREGADERO MOD. NESSI CON SIFON | 14.46 | 1
505010 | SIFON BOTELLA MOD. ELEPHANT | 21.97 | 1
505015 | SIFON FREGADERO MOD. TORNADO | 21.15 | 1
505019 | TAPON CESTILLA GRANDE CON PIVOTES - ACERO INOX. | 5.03 | 1
505020 | SIFON BOTELLA FREGADERO 1" ½ | 3.29 | 1
505030 | SIFON BOTELLA FREG. CON TOMA 1" ½ | 5.69 | 1
505032 | SIFON BOTELLA FREG. CON DOBLE TOMA 1" ½ | 5.99 | 1
505040 | VALV. FREG. REJILLA 1" ½ x 113 mm | 10.14 | 1
505041 | VALV. FREG. CESTILLA - TIERRA FRANCIA | 8.95 | 1
505042 | VALV. FREG. CESTILLA - BLANCO | 8.92 | 1
505043 | VALV. FREG. CABLE+TAPÓN CESTILLA INOX. 1" ½x113mm | 28.78 | 1
505045 | VALV. FREG. ACODADA 1" ½ x 113 mm | 12.27 | 1
505047 | VALV. FREG. ACOD. CABLE+TAPÓN CEST.INOX. 1" ½x113mm | 34.3 | 1
505050 | VALV. FREG. REJILLA REB.RECTANG.x113 | 12.68 | 1
505051 | VALV. FREG. REJILLA REB.RECT.+ CIRC. x113 | 13.94 | 1
505053 | VALV. FREG.CABLE+TAPÓN CEST. INOX-REB. REC. 1" ½x113mm | 32.83 | 1
505055 | VALV. FREG. ACODADA CEST.REB.RECTx113 | 15.32 | 1
505056 | VALV. FREG. REJILLA REB.CIRCULAR METALICOx113 | 13.06 | 1
505057 | VALV. FREG. ACOD. CABLE+TAPÓN+REB. REC. 1" ½x113mm | 39.08 | 1
505060 | VALV. FREG. REJILLA REB.CIRCULARx113 | 12.07 | 1
505061 | VALV. FREG. REBOSADERO CIRCULAR -TF | 10.87 | 1
505062 | VALV. FREG. REBOSADERO CIRCULAR -BL | 10.84 | 1
505063 | VALV. FREG. CABLE+TAPÓN CEST.INOX-REB. CIR. 1" ½x113mm | 30.78 | 1
505065 | VALV. FREG. REB. CIRC ACODADAx113mm | 14.31 | 1
505067 | VALV. FREG. ACOD. CABLE+T. CES. INOX-REB. CIR. 1" ½x113mm | 38.24 | 1
505070 | VALV. FREG. TAPON + CADENILLA x 85 | 3.12 | 1
505075 | VALV. FREGADERO REJILLA - 85 mm | 13.72 | 1
505077 | VALV. FREGADERO ACERO INOX. 70 mm | 9.94 | 1
505080 | VALV. FREG. TAPON REB. RECT-CADENILLA x 85 mm | 6.28 | 1
505085 | VALV. FREG.REB.RECT. - 85 mm | 16.51 | 1
505087 | VALV. FREG.ACERO INOX REB.RECT-70mm | 13.66 | 1
505090 | VALV. FREG. TAPON REB. CIRC x 85 mm | 4.63 | 1
505095 | VALV. FREG. REJILLA REB.CIRC - 85mm | 15.66 | 1
505097 | VALV. FREG. ACERO INOX.REB.CIR-70mm | 11.98 | 1
505100 | RACOR TOMA ELECTRODOMESTICOS | 2.79 | 1
505105 | RACOR DOBLE TOMA ELECTRODOMESTICOS | 3.19 | 1
505120 | TAPON CESTILLA GRANDE - ACERO INOX. | 4.99 | 1
505121 | TAPON CESTILLA - BLANCO | 3.25 | 1
505122 | TAPON CESTILLA - PEQUEÑO 85mm | 5.07 | 1
505123 | TAPON CESTILLA - PEQUEÑO 70mm | 4.87 | 1
505125 | TAPON CESTILLA - COLOR TIERRA FRANCIA | 3.27 | 1
505128 | JUNTA PLANA MOD. TOP 1" ¼ | 0.3 | 25
505129 | JUNTA PLANA MOD. TOP 1" ½ | 0.31 | 25
505130 | JUNTA MOD. ROYAL - 1" ¼ | 0.38 | 25
505131 | JUNTA MOD. ROYAL - 1" ½ | 0.4 | 25
505132 | JUNTA PLANA SUPERIOR - 70 | 0.16 | 25
505133 | JUNTA PLANA SUPERIOR - 85 | 0.31 | 25
505134 | JUNTA PLANA SUPERIOR - 113 | 0.39 | 25
505138 | PLAFON EMBELLECEDOR - 32 mm | 0.33 | 25
505139 | PLAFON EMBELLECEDOR - 40 mm | 0.35 | 25
505140 | REDUCCIÓN M 1" ¼ - H 1" ½ | 0.46 | 10
505141 | REDUCCIÓN M 1"½ - H 1"¼ | 0.48 | 10
505142 | TORNILLO ESPARRAGO FREGADERO 70 mm | 2.86 | 10
505144 | REBOSADERO FREGADERO RECTO | 2.42 | 5
505145 | REBOSADERO FREGADERO SEMICIRCULAR | 2.46 | 5
505146 | REBOSADERO FREGADERO RECTO PARA CADENILLA | 1.99 | 5
505147 | REBOSADERO FREGADERO CIRCULAR | 2.29 | 5
505148 | TORNILLO LAVABO/BIDÉ 40 mm | 0.45 | 10
505149 | TORNILLO LAVABO/BIDÉ 50 mm | 0.47 | 10
505150 | TORNILLO LAVABO/BIDÉ 75 mm | 0.49 | 10
505151 | REBOSADERO FREGADERO CIRCULAR PARA CADENILLA | 1.84 | 5
505152 | ADAPTADOR M 1"½ - H 1"¼. Altura reducida | 0.69 | 10
505155 | BARRA TUBO POLIETILENO Ø 32. LARGO 1000 mm | 2.71 | 1
505156 | BARRA TUBO POLIETILENO Ø 40. LARGO 1000 mm | 3.05 | 1
505157 | BARRA TUBO POLIETILENO Ø 50. LARGO 1000 mm | 3.34 | 1
505160 | DERIVACIÓN 45º TUBO-TUBO. Ø 32 | 2.39 | 10
505161 | DERIVACIÓN 45º TUBO-TUBO. Ø 40 | 2.77 | 10
505162 | DERIVACIÓN 45º TUBO-TUBO. Ø 50 | 3.37 | 10
505228 | JUNTA PLANA INFERIOR - 32 | 0.31 | 25
505229 | JUNTA PLANA INFERIOR - 40 | 0.32 | 25
505230 | JUNTA PLANA INFERIOR - 50 | 0.37 | 25
505235 | JUNTA PLANA INFERIOR - 70 | 0.57 | 25
505236 | JUNTA PLANA INFERIOR - 85 | 0.68 | 25
505237 | JUNTA PLANA INFERIOR - 113 | 0.85 | 25
505238 | JUNTA GOMA RACOR - 32 mm | 0.25 | 25
505239 | JUNTA GOMA RACOR - 40 mm | 0.26 | 25
505240 | JUNTA GOMA RACOR - 50 mm | 0.27 | 25
505265 | ROSCA COMPRESION TUBO 32 mm | 0.24 | 10
505266 | ROSCA COMPRESION TUBO 40 mm | 0.28 | 10
505267 | ROSCA COMPRESION TUBO 50 mm | 0.3 | 10
505270 | ENLACE UNION TUBO - TUBO 32x32 mm | 1.91 | 10
505271 | ENLACE UNION TUBO - TUBO 40x40 mm | 2.27 | 10
505272 | ENLACE UNION TUBO - TUBO 50x50 mm | 2.48 | 10
505275 | ENLACE UNION REDUCTOR TUBO - TUBO 32x40 mm | 2.4 | 10
505276 | ENLACE UNION REDUCTOR TUBO - TUBO 40x50 mm | 2.47 | 10
505281 | MANGUITO PASA MUROS 40 mm | 5.5 | 10
505282 | MANGUITO PASA MUROS 50 mm | 5.67 | 10
505305 | TE IGUAL TUBO - TUBO 32x32x32 mm | 2.06 | 10
505306 | TE IGUAL TUBO - TUBO 40x40x40 mm | 2.3 | 10
505307 | TE IGUAL TUBO - TUBO 50x50x50 mm | 2.92 | 10
505310 | CODO TUBO - TUBO 32 mm | 2.13 | 10
505311 | CODO TUBO - TUBO 40 mm | 2.48 | 10
505312 | CODO TUBO - TUBO 50 mm | 2.58 | 10
505315 | CODO ROSCA - TUBO 32 mm | 1.6 | 10
505316 | CODO ROSCA - TUBO 40 mm | 1.77 | 10
505317 | CODO ROSCA - TUBO 50 mm | 2.08 | 10
505510 | TRITURADOR DE COMIDA DOMESTICO (0.5 HP) | 234.8 | 1
505515 | TRITURADOR DE COMIDA HOSTELERIA (0.75 HP) | 311.02 | 1
561942 | MANGUITO EXCENTRICO 45 mm - BERING | 4.98 | 24
601010 | DESAGÜE BAÑERA MOD. BUSBY CON TUERCA | 8.09 | 1
601015 | DESAGÜE BAÑERA MOD. BUSBY CON TUERCA SIN SIFON | 6.92 | 1
602010 | DESAGÜE BAÑERA MOD. KELSO / CABLE - 55 cms. | 27.87 | 1
602011 | DESAGÜE BAÑERA MOD. KELSO / CABLE - 100 cms | 30.67 | 1
602015 | DESAGÜE BAÑERA MOD. KELSO / 55 Cms. SIN SIFON | 26.63 | 1
603010 | DESAGÜE BAÑERA MOD. LEVEN / CLICK-CLACK | 30.68 | 1
603011 | DESAGÜE BAÑERA MOD. LEVEN - SIN SIFON | 28.08 | 1
603020 | DESAGÜE BAÑERA MOD. LEVEN / CLICK-CLACK. BLANCA | 56.1 | 1
603030 | DESAGÜE BAÑERA MOD. LEVEN / CLICK-CLACK. NEGRA | 56.36 | 1
604010 | DESAGÜE BAÑERA BORA | 115.39 | 1
605010 | DESAGÜE BAÑERA EXENTA-85. MOD. SAHARA | 48.17 | 1
605015 | DESAGÜE BAÑERA EXENTA - 95.MOD. SAHARA | 49.83 | 1
606010 | DESAGÜE BAÑERA REBOSADERO RECTANGULAR ( MOD. ATENAS ) | 52.44 | 1
701010 | DUCHA SKAY / ROSCA / LISA | 19.16 | 1
701052 | VALVULA DUCHA MOD. DAKAR | 18.41 | 1
702520 | VALVULA DE DUCHA MOD. BALTIC con cestillo recoge-pelos. | 15.43 | 1
702526 | VALV. DUCHA MOD. NEW PORT. TAPA ABS | 20.96 | 1
702527 | VALVULA DUCHA MOD. NEW PORT. REJILLA INOX. | 22.48 | 1
702559 | VALV. DUCHA MOD. ATLANTIC | 19.73 | 1
702561 | VALV. DUCHA MOD. OMAHA-DOBLE JUNTA ( BOLSA ) | 14.57 | 1
702562 | VALV. DUCHA MOD. OMAHA-JUNTA LABIAL ( BOLSA ) | 13.71 | 1
702563 | VAL. DUCHA MOD. RIVIERA SALIDA VERTICAL Ø 50-40mm | 21.79 | 1
702566 | VALV. DUCHA MOD. OMAHA-DOBLE JUNTA ( CAJA ) | 15.54 | 1
702567 | VALV. DUCHA MOD. OMAHA JUNTA LABIAL ( CAJA ) | 14.68 | 1
702575 | VALV. DUCHA RECTANGULAR - MOD. HAITI | 30.1 | 1
702576 | VALV. DUCHA RECTANGULAR - MOD. JAMAICA | 32.17 | 1
702577 | KIT CORAL-cdr.(VAL. OMAHA+RJLLA CUADRADA+CAJA) | 23.86 | 1
702578 | KIT CORAL-cdr.(VAL. OMAHA+RJLLA CIRCULAR+CAJA) | 24.06 | 1
702579 | KIT CORAL-(VAL. RIVIERA+RJLLA. CUADRADA+CAJA SOLFLESS) | 32.76 | 1
702585 | VAL. DUCHA MOD. RIVIERA CON TAPA. SALIDA VERT. Ø50-40mm | 28.53 | 1
702587 | REJILLA CUADRADA INOX. 25 - ORIFICIOS | 10.89 | 1
702588 | REJILLA CIRCULAR - 21 ORIFICIOS CUADRADOS | 11.06 | 1
702589 | KIT CORAL-(VAL. RIVIERA+RJLLA. CIRCULAR+CAJA SOLFLESS) | 32.98 | 1
702590 | VALV. DUCHA MOD. ALTEA | 10.47 | 1
703010 | DUCHA MILTON / ROSCA / 70mm | 13.37 | 1
703030 | DUCHA MILTON / ROSCA / 88mm | 14.39 | 1
704051 | CANALETA + REJILLA INOX. DISEÑO DUO - 500 mm | 158.25 | 1
704052 | CANALETA + REJILLA INOX. DISEÑO QUADRO - 500 mm | 165.71 | 1
704053 | CANALETA + REJILLA INOX. DISEÑO RIGO - 500 mm | 169.92 | 1
704061 | CANALETA + REJILLA INOX. DISEÑO DUO - 600 mm | 169.28 | 1
704062 | CANALETA + REJILLA INOX. DISEÑO QUADRO - 600 mm | 176.07 | 1
704063 | CANALETA + REJILLA INOX. DISEÑO RIGO - 600 mm | 181.12 | 1
704071 | CANALETA + REJILLA INOX. DISEÑO DUO - 700 mm | 178.74 | 1
704072 | CANALETA + REJILLA INOX. DISEÑO QUADRO - 700 mm | 186.43 | 1
704073 | CANALETA + REJILLA INOX. DISEÑO RIGO - 700 mm | 190.08 | 1
704081 | CANALETA + REJILLA INOX. DISEÑO DUO - 800 mm | 188.29 | 1
704082 | CANALETA + REJILLA INOX. DISEÑO QUADRO - 800 mm | 196.79 | 1
704083 | CANALETA + REJILLA INOX. DISEÑO RIGO - 800 mm | 199.73 | 1
704091 | CANALETA + REJILLA INOX. DISEÑO DUO - 900 mm | 197.93 | 1
704092 | CANALETA + REJILLA INOX. DISEÑO QUADRO - 900 mm | 207.14 | 1
704093 | CANALETA + REJILLA INOX. DISEÑO RIGO - 900 mm | 211.86 | 1
704101 | CANALETA + REJILLA INOX. DISEÑO DUO - 1000 mm | 209.06 | 1
704102 | CANALETA + REJILLA INOX. DISEÑO QUADRO - 1000 mm | 217.5 | 1
704103 | CANALETA + REJILLA INOX. DISEÑO RIGO - 1000 mm | 221.14 | 1
705056 | SUMIDERO DUCHA OBRA - MOD. DUNHILL | 64.42 | 1
705060 | CANALETA FRONTAL PARED - MOD. DOHA | 280.04 | 1
705064 | CANALETA PLATO DUCHA DE OBRA. MOD. DELOIX. 600mm. | 284.49 | 1
705065 | CANALETA PLATO DUCHA DE OBRA. MOD. DELOIX. 700mm. | 309.27 | 1
705066 | CANALETA PLATO DUCHA DE OBRA. MOD. DELOIX. 800mm. | 342.19 | 1
705067 | CANALETA PLATO DUCHA DE OBRA. MOD. DELOIX. 900mm. | 372.09 | 1
705068 | CANALETA PLATO DUCHA DE OBRA. MOD. DELOIX. 1000mm. | 390.76 | 1
705069 | CANALETA PLATO DUCHA DE OBRA. MOD. DELOIX. 1200mm. | 429.95 | 1
705070 | CANALETA MOD. RIJEKA 300mm | 129.86 | 1
705071 | CANALETA MOD. RIJEKA 450mm | 149.5 | 1
705072 | CANALETA MOD. RIJEKA 550mm | 155.43 | 1
705073 | CANALETA MOD. RIJEKA 650mm | 167.87 | 1
705074 | CANALETA MOD. RIJEKA 750mm | 180.3 | 1
705075 | CANALETA MOD. RIJEKA 850mm | 186.52 | 1
705076 | CANALETA MOD. RIJEKA 950mm | 204.87 | 1
705080 | CANALETA DUCHA OBRA 500mm. MOD. BAHIA | 117.04 | 1
705081 | CANALETA DUCHA OBRA 600mm. MOD. BAHIA | 124.71 | 1
705082 | CANALETA DUCHA OBRA 700mm. MOD. BAHIA | 131.32 | 1
705083 | CANALETA DUCHA OBRA 800mm. MOD. BAHIA | 137.96 | 1
705084 | CANALETA DUCHA OBRA 900mm. MOD. BAHIA | 144.57 | 1
706010 | SUMIDERO DUCHA ULLAPOOL / CR.BRILLO | 122.93 | 1
706020 | SUMIDERO DUCHA ULLAPOOL / CR.MATE | 122.98 | 1
706030 | SUMIDERO DUCHA ULLAPOOL / CUADRADILLO | 128.47 | 1
707510 | SUMIDERO DUCHA HORIZONTAL - MOD. LITU | 22.59 | 1
707512 | SUMIDERO DUCHA VERTICAL - MOD. LITU | 22.97 | 1
707515 | SUMIDERO DUCHA HORIZONTAL - MOD. LITU PLUS | 32.78 | 1
707530 | SUMIDERO HORI. TAPA ABS BL. - MOD. BALMORAL | 62.88 | 1
707535 | SUMIDERO HORI. TAPA INOX. - MOD. BALMORAL | 68.99 | 1
708010 | VALVULA DUCHA MOD. DUNCAN | 6.19 | 1
708012 | VALVULA DUCHA MOD. YUGAN | 15.68 | 1
708015 | SUMIDERO DUCHA LITU+LAMINA PVC 130x150 - MOD. OLT | 66.94 | 1
708020 | SUMIDERO DUCHA LITU+LAMINA PVC 130x200 - MOD. OLT | 80.64 | 1
708025 | SUMI. DUCHA TALLIN+LAMINA PVC 130x150-MOD. OLT | 83.42 | 1
708030 | SUMI. DUCHA TALLIN+LAMINA PVC 130x200-MOD. OLT | 97.12 | 1
708035 | SUMI. DUCHA LITU+GEOTEXTIL 100x300-MOD.ISLAND | 59.94 | 1
708040 | SUMI. DUCHA TALLIN+GEOTEXTIL 100x300-MOD.ISLAND | 76.52 | 1
708075 | VALVULA DUCHA MOD. FUJI 1" 1/2 x 90 mm | 10.94 | 1
708080 | VALVULA DUCHA MOD. BRNO-ACERO INOX. | 13.24 | 1
708084 | VÁLVULA DUCHA MOD. PACIFIC | 17.57 | 1
708089 | VALV. DUCHA MOD. DAYTONA. 90mm. CON VASO | 16.42 | 1
708092 | VÁLVULA DUCHA MOD. PACIFIC PLUS | 18.35 | 1
709001 | SUMIDERO HORIZ. SIFON. INOX. Ø 50x100x100. MOD. BENARÉS | 12.14 | 1
709002 | SUMIDERO VERTI. SIFON. INOX. Ø 50x100x100. MOD. BENARÉS | 12.18 | 1
709004 | ADAPTADOR RECTO PARA ACOPLE MEDIDA USA | 4.63 | 1
709005 | CINTA GEOTEXTIL (12cm x 600cm) | 15.19 | 1
709006 | ESQUINA EXTERIOR GEOTEXTIL | 5.84 | 1
709007 | ESQUINA INTERIOR GEOTEXTIL | 5.86 | 1
709009 | MANGUITO MEMBRANA SILICONA 110 mm. MOD. ATLANTA | 21.54 | 1
709011 | ENLACE RECTO / PVC | 1.97 | 1
709012 | ADAPTADOR MULTIFIT FITTINGS 1" ½ - 135º | 3.12 | 1
709013 | ADAPTADOR RECTO PARA ACOPLE MEDIDA U.K. | 4.61 | 1
709014 | SUMIDERO CON MEMBRANA 150mm. MOD. JAKIR | 37.02 | 1
709015 | LAMINA PVC 130 x 150 | 48.62 | 1
709016 | SUMIDERO CON MUELLE 150mm. MOD. ZADAR | 30.48 | 1
709017 | REPUESTO MUELLE - MOD. ZADAR | 9.94 | 1
709018 | SUMIDERO 150x150x110 CON MEMBRANA. MOD. SPLIT | 36.69 | 1
709019 | REPUESTO MEMBRANA. MOD. SPLIT | 14.47 | 1
709020 | LAMINA PVC 130 x 200 | 63.2 | 1
709021 | LAMINA GEOTEXTIL 300 X 100 ( 3 m2 ) | 41.28 | 1
709022 | LAMINA GEOTEXTIL 100 x 750 (BOBINA) | 101.85 | 1
709023 | LAMINA GEOTEXTIL 100 x 1.500 (BOBINA) | 197.44 | 1
709025 | SALIDA ORIENTABLE / PVC 40-50 mm | 2.36 | 1
709026 | SUMIDERO SIFON. INOX. Ø 50 x 100 x 100. MOD. DELHI | 6.45 | 1
709027 | SUMIDERO SIFONICO. Ø 75 x 150 x 150. MOD. DELHI | 7.48 | 1
709028 | SUMIDERO SIFONICO. Ø 110 / 90 x 200 x 200. MOD. DELHI | 11.98 | 1
709029 | SUMIDERO SIFONICO. Ø 110 / 90 x 250 x 250. MOD. DELHI | 12.46 | 1
709030 | CALDERETA SIFONICA PLAST. Ø 50x100x100.MOD. KARACHI | 7.93 | 1
709031 | CALDERETA SIFONICA INOX. Ø 50x100x100.MOD. KARACHI | 9.61 | 1
709032 | CALDERETA SIFONICA Ø 75x150x150.MOD. KARACHI | 10.45 | 1
709033 | CALDERETA SIFON. Ø110/90x200x200.MOD. KARACHI | 17.71 | 1
709034 | CALDERETA SIFON. Ø110/90x250x250.MOD. KARACHI | 17.96 | 1
709035 | CALDER. SIFONI. ANTI-GRAVIL.Ø110/90x200x200. | 25.46 | 1
709036 | CALDER. SIFONI. ANTI-GRAVIL.Ø110/90x250x250 | 26.72 | 1
709037 | RECAMBIO REJILLA ANTI-GRAVILLA | 6.82 | 1
709052 | JUNTA LABIAL VAL. DUCHA MOD. OMAHA-NEW PORT-ALBIR | 2.34 | 1
709053 | TAPA REJILLA INOX. (MOD. NEW PORT) | 13.7 | 1
709055 | SUMIDERO TERRAZA - MOD. NEREA | 6.72 | 1
709059 | JUEGO 3 TORNILLOS INOX. (NEW PORT - OMAHA) | 2.27 | 1
709060 | SUMIDERO TERRAZA - MOD. NICOLE | 7.07 | 1
709061 | TAPA LISA ABS / CROMADO - SKAY / NEW PORT | 9.89 | 1
709070 | TAPA LISA ACERO INOX - MOD. BRNO | 6.82 | 1
709072 | DOBLE JUNTA PARA MOD. OMAHA - NEW PORT - ALBIR | 2.48 | 1
709080 | TAPA LISA ACERO INOX - MOD. MILTON. 88mm | 6.84 | 1
709085 | TAPA LISA ACERO INOX - MOD. MILTON. 70mm | 6.53 | 1
709090 | SUMID. SAL. HOR. Ø 50 - REJILLA 15x15. MOD. ZAGREB+m | 6.29 | 1
709091 | SUMID. SAL. VER. Ø 50 - REJILLA 15x15. MOD. ZAGREB+m | 6.32 | 1
709092 | SUMID. SAL. HOR. Ø 75 - REJILLA 15x15. MOD. ZAGREB+m | 7.56 | 1
709093 | SUMID. SAL. VER. Ø 75 - REJILLA 15x15. MOD. ZAGREB+m | 7.6 | 1
709094 | SUMID. SAL. VER. Ø 110 - REJILLA 20x20. MOD. ZAGREB+m | 12.74 | 1
709095 | SUMID. SAL. VER. Ø 110 - REJILLA 25x25. MOD. ZAGREB+m | 15.99 | 1
709097 | TAPA REJILLA ACERO INOX - MOD. YUGAN | 7.85 | 1
709098 | TAPA REJILLA ACERO INOX - MOD. DUNCAN | 3.59 | 1
715000 | CANALETA + REJILLA ACERO GALVANIZADO. MOD. NARVIK-1 | 21.3 | 1
715001 | CANALE. POLIPROP. + REJILLA POLIETI. NEGRO. MOD. NARVIK-1. | 16.83 | 1
715002 | CANALETA + REJILLA POLIETILENO GRIS. MOD. NARVIK-1 | 25.87 | 1
715003 | CANALE. POLIPROPI.+ REJ. FUNDICIÓN DÚCTIL A-15. MOD. NARVIK-1. | 46.35 | 1
715010 | CANALETA POLIP.+ REJILLA ACERO GALVA MOD. NARVIK-2 | 17.14 | 1
715011 | CANALETA POLIPROPILENO + REJILLA POLIETILENO NEGRO. MOD. NARVIK-2. | 15.87 | 1
715012 | CANALETA POLIPROPILENO + REJILLA POLIETILENO GRIS. MOD. NARVIK-2. | 21.79 | 1
715020 | CANALETA POLIP.+ REJILLA ACERO GALVA MOD. NARVIK-3. | 27.74 | 1
715021 | CANAL POLIP.+ REJILLA POLIET. NEGRO. MOD. NARVIK-3. | 19.83 | 1
715022 | CANALETA POLIP.+ REJILLA FUNDICIÓNL A-15. MOD. NARVIK-3. | 50.64 | 1
715023 | CANALETA + REJILLA FUNDICIÓN C-250 / Narvik-3 | 67.97 | 1
715050 | CANALETA POLIPROPILERO. MOD. AZOR-1. 145 / 55. | 10.64 | 1
715051 | CANALETA POLIPROPILERO. MOD. AZOR-1. 145 / 55 (salida vertical) | 10.92 | 1
715052 | CANALETA POLIPROPILERO. MOD. AZOR-1. 145 / 80 | 12.88 | 1
715053 | CANALETA POLIPROPILERO. MOD. AZOR-1. 158 / 120 | 16.59 | 1
715054 | CANALETA POLIPROPILERO. MOD. AZOR-1. 160 / 155 | 26.58 | 1
715055 | CANALETA POLIPROPILERO. MOD. AZOR-1. 160 / 200 | 35.5 | 1
715112 | CANALETA + REJILLA POLIETILENO BLANCO. MOD. NARVIK-1 | 25.98 | 1
716821 | TAPA FINAL NARVIK-1. | 2.87 | 1
716822 | TAPA FINAL CON SALIDA HORIZONTAL 110 NARVIK-1. | 4.33 | 1
716823 | BOQUILLA SALIDA VERTICAL 110 NARVIK-1. | 3.86 | 1
716826 | TAPA FINAL NARVIK-2. | 2.04 | 1
716827 | BOQUILLA SALIDA VERTICAL 90-110 NARVIK-2. | 3.03 | 1
716829 | TAPA FINAL NARVIK-3. | 3.08 | 1
716830 | TAPA FINAL CON SALIDA HORIZONTAL 110 NARVIK-3. | 4.36 | 1
716831 | BOQUILLA SALIDA VERTICAL 110 NARVIK-3. | 3.95 | 1
717011 | CANALETA HORMIGÓN POLIMERO. MOD. BIRMANIA-1. 140 / 53 | 31.81 | 1
717012 | CANALETA HORMIGÓN POLIMERO. MOD. BIRMANIA-1. 140 / 100 | 32.9 | 1
717013 | CANALETA HORMIGÓN POLIMERO. MOD. BIRMANIA-1. 140 / 125 | 54.69 | 1
717014 | CANALETA HORMIGÓN POLIMERO. MOD. BIRMANIA-1. 140 / 180 | 77.38 | 1
717016 | CANALETA HORMIGÓN POLIMERO. MOD. BIRMANIA-1. 140 / 250 | 93.5 | 1
717020 | REJILLA POLIETILENO NEGRO. A15 | 6.9 | 1
717021 | REJILLA ACERO GALVANIZADO. A15 | 15.65 | 1
717022 | REJILLA ACERO INOXIDABLE. A15 | 48.83 | 1
717023 | REJILLA FUNDICIÓN. C250 | 26.6 | 1
717025 | REJILLA ACERO GALVANIZADO. A15 | 35.94 | 1
717026 | REJILLA FUNDICIÓN. C250 | 43.72 | 1
717027 | REJILLA ACERO GALVANIZADO. A15 | 39.06 | 1
717028 | REJILLA FUNDICIÓN. C250 | 55.31 | 1
717030 | TAPA FINAL HORMIGON POLIMERO H-53. | 2.4 | 1
717031 | TAPA FINAL POLIETILENO H-55. | 2.46 | 1
717032 | TAPA FINAL POLIETILENO H-80. | 2.54 | 1
717033 | TAPA FINAL HORMIGON POLIMERO H-100. | 3.14 | 1
717034 | TAPA FINAL POLIETILENO H-120. | 3.79 | 1
717035 | TAPA FINAL HORMIGON POLIMERO H-125. | 3.8 | 1
717036 | TAPA FINAL POLIETILENO H-155. | 3.87 | 1
717037 | TAPA FINAL HORMIGON POLIMERO H-180. | 3.89 | 1
717038 | TAPA FINAL POLIETILENO H-200. | 3.92 | 1
717039 | TAPA FINAL HORMIGON POLIMERO H-250. | 4.96 | 1
717060 | CANALETA POLIPROPILERO. MOD. AZOR-2. 210 / 200 | 51.97 | 1
717071 | CANALETA POLIPROPILERO. MOD. AZOR-3. 260 / 80 | 35.26 | 1
717072 | CANALETA POLIPROPILERO. MOD. AZOR-3. 260 / 200 | 44.69 | 1
717073 | CANALETA POLIPROPILERO. MOD. AZOR-3. 260 / 300 | 64.68 | 1
717200 | CANALETA HORMIGÓN POLIMERO. MOD. BIRMANIA-2. 210 / 100 | 56.25 | 1
717201 | CANALETA HORMIGÓN POLIMERO. MOD. BIRMANIA-2. 210 / 150 | 71.41 | 1
717203 | CANALETA HORMIGÓN POLIMERO. MOD. BIRMANIA-2. 210 / 200 | 83.44 | 1
718000 | CANCELA FIJACIÓN PLÁSTICO. | 1.98 | 1
718002 | CANCELA FIJACIÓN ACERO. | 2.83 | 1
718003 | CANCELA FIJACIÓN PLÁSTICO. | 1.98 | 1
718004 | CANCELA FIJACIÓN ACERO. | 2.83 | 1
718005 | CANCELA FIJACIÓN PLÁSTICO. | 1.98 | 1
718006 | CANCELA FIJACIÓN ACERO. | 2.83 | 1
719010 | REJILLA ACERO GALVANIZADO / ALTURA 25 mm | 58.75 | 1
719011 | REGISTRO ACERO GALVANIZADO / ALTURA 25 mm | 72.81 | 1
719012 | REJILLA ACERO GALVANIZADO / ALTURA 100 mm | 92.5 | 1
719013 | REGISTRO ACERO GALVANIZADO / ALTURA 100 mm | 125.31 | 1
719030 | REJILLA RANURADA INOX / ALTURA 25 mm | 97.5 | 1
719031 | REGISTRO ACERO INOX / ALTURA 25 mm | 129.94 | 1
719032 | REJILLA ACERO INOXIDABLE / ALTURA 100 mm | 216.25 | 1
719033 | REGISTRO ACERO INOXIDABLE / ALTURA 100 mm | 265.31 | 1
719034 | TAPA FINAL POLIETILENO H-210. | 13.44 | 1
719035 | TAPA FINAL HORMIGON POLIMERO H-100. | 6.92 | 1
719036 | TAPA FINAL HORMIGON POLIMERO H-150. | 8.86 | 1
719037 | TAPA FINAL HORMIGON POLIMERO H-200. | 9.12 | 1
719038 | TAPA FINAL POLIETILENO H-80. | 7.08 | 1
719039 | TAPA FINAL POLIETILENO H-200. | 8.66 | 1
719040 | TAPA FINAL POLIETILENO H-300. | 9.98 | 1
719100 | SUMIDERO SIFÓNICO DE ALUMINO 100 x 100 - MOD. BREDA | 13.06 | 1
719150 | SUMIDERO SIFÓNICO DE ALUMINO 150 x 150 - MOD. BREDA | 15.29 | 1
719200 | SUMIDERO SIFÓNICO DE ALUMINO 200 x 200 - MOD. BREDA | 29.26 | 1
719250 | SUMIDERO SIFÓNICO DE ALUMINO 250 x 250 - MOD. BREDA | 48.44 | 1
719315 | SUMIDERO SIFÓNICO DE ALUMINO 300 x 300 - MOD. BREDA | 57.09 | 1
719400 | SUMIDERO SIFÓNICO DE ALUMINO 400 x 400 - MOD. BREDA | 105.12 | 1
73040 | TAPA CONTADOR PARA PARED 30 x 40. MOD. BULMER | 61.47 | 1
73045 | TAPA CONTADOR PARA PARED 30 x 45. MOD. BULMER | 71.86 | 1
735050 | CANALETA PLATO DUCHA 500mm. MOD. INDIANA. | 199.57 | 1
735060 | CANALETA PLATO DUCHA 600mm. MOD. INDIANA. | 209.21 | 1
735070 | CANALETA PLATO DUCHA 700mm. MOD. INDIANA. | 217.5 | 1
735080 | CANALETA PLATO DUCHA 800mm. MOD. INDIANA. | 225.79 | 1
735090 | CANALETA PLATO DUCHA 900mm. MOD. INDIANA. | 234.07 | 1
735100 | CANALETA PLATO DUCHA 1000mm. MOD. INDIANA. | 242.36 | 1
740300 | TAPA REGISTRO ALUMINO. 300 x 300 - MOD. CETUS | 142.72 | 1
740400 | TAPA REGISTRO ALUMINO. 400 x 400 - MOD. CETUS | 167.83 | 1
740500 | TAPA REGISTRO ALUMINO. 500 x 500 - MOD. CETUS | 307.89 | 1
740600 | TAPA REGISTRO ALUMINO. 600 x 600 - MOD. CETUS | 430.92 | 1
744560 | CANALETA PLATO DUCHA 600mm. MOD. CRACOVIA. NG | 322.79 | 1
744570 | CANALETA PLATO DUCHA 700mm. MOD. CRACOVIA. NG | 340.81 | 1
744580 | CANALETA PLATO DUCHA 800mm. MOD. CRACOVIA. NG | 358.02 | 1
744590 | CANALETA PLATO DUCHA 900mm. MOD. CRACOVIA. NG | 374.08 | 1
750300 | TAPA REGISTRO ALUMINO RELLENABLE. 300 x 300 - MOD. TAU | 143.36 | 1
750400 | TAPA REGISTRO ALUMINO RELLENABLE. 400 x 400 - MOD. TAU | 207.78 | 1
750500 | TAPA REGISTRO ALUMINO RELLENABLE. 500 x 500 - MOD. TAU | 295.81 | 1
750650 | TAPA REGISTRO ALUMINO RELLENABLE. 650 x 650 - MOD. TAU | 484.39 | 1
76500 | KIT COLLARIN INTUMESCENCIA PROMASTOP-UCE | 221.64 | 1
77115 | ABRAZADERA 100 / 115. MOD. EVO | 48.35 | 1
77125 | ABRAZADERA 110 / 125. MOD. EVO | 49.66 | 1
77137 | ABRAZADERA 120 / 137. MOD. EVO | 51.3 | 1
77150 | ABRAZADERA 125 / 150. MOD. EVO | 53.05 | 1
77165 | ABRAZADERA 140 / 165. MOD. EVO | 68.87 | 1
77175 | ABRAZADERA 150 / 175. MOD. EVO | 70.57 | 1
77185 | ABRAZADERA 160 / 185. MOD. EVO | 71.74 | 1
77200 | ABRAZADERA 175 / 200. MOD. EVO | 74.79 | 1
77215 | ABRAZADERA 190 / 215. MOD. EVO | 77.37 | 1
77225 | ABRAZADERA 200 / 225. MOD. EVO | 94.88 | 1
77250 | ABRAZADERA 225 / 250. MOD. EVO | 99.96 | 1
77265 | ABRAZADERA 240 / 265. MOD. EVO | 103.77 | 1
77275 | ABRAZADERA 250 / 275. MOD. EVO | 105.07 | 1
77290 | ABRAZADERA 265 / 290. MOD. EVO | 108.12 | 1
77310 | ABRAZADERA 285 / 310. MOD. EVO | 112.18 | 1
780300 | TAPA REGISTRO ACERO GALVANIZADO. 300 x 300 - MOD. ORION | 89.22 | 1
780400 | TAPA REGISTRO ACERO GALVANIZADO. 400 x 400 - MOD. ORION | 131.33 | 1
780500 | TAPA REGISTRO ACERO GALVANIZADO. 500 x 500 - MOD. ORION | 196.89 | 1
780600 | TAPA REGISTRO ACERO GALVANIZADO. 600 x 600 - MOD. ORION | 236.31 | 1
780700 | TAPA REGISTRO ACERO GALVANIZADO. 700 x 700 - MOD. ORION | 314.89 | 1
780800 | TAPA REGISTRO ACERO GALVANIZADO. 800 x 800 - MOD. ORION | 380.75 | 1
780900 | TAPA REGISTRO ACERO GALVANIZADO. 900 x 900 - MOD. ORION | 559.31 | 1
781000 | TAPA REGISTRO ACERO GALVANIZADO. 1000 x 1000 - MOD. ORION | 641.97 | 1
787220 | Tapa cuadrada con marco 60x60- Negro | 95.63 | 1
787222 | Tapa cuadrada con marco 60x60- Verde | 108.44 | 1
787224 | Tapa cuadrada con marco 60x60- Gris | 108.92 | 1
788207 | Tapa redonda con marco - Negro | 162.5 | 1
788209 | Tapa redonda con marco - Verde | 205.94 | 1
788211 | Tapa redonda con marco - Gris | 206.47 | 1
79115 | ABRAZADERA 100 / 115. MOD. STANDARD | 39.01 | 1
79125 | ABRAZADERA 110 / 125. MOD. STANDARD | 40.42 | 1
79137 | ABRAZADERA 120 / 135. MOD. STANDARD | 41.84 | 1
79150 | ABRAZADERA 125 / 150. MOD. STANDARD | 43.93 | 1
79165 | ABRAZADERA 140 / 165. MOD. STANDARD | 46.02 | 1
79175 | ABRAZADERA 150 / 175. MOD. STANDARD | 47.43 | 1
79185 | ABRAZADERA 170 / 185. MOD. STANDARD | 48.85 | 1
79195 | ABRAZADERA 180 / 195. MOD. STANDARD | 50.25 | 1
79215 | ABRAZADERA 190 / 215. MOD. STANDARD | 53.06 | 1
79225 | ABRAZADERA 200 / 225. MOD. STANDARD | 54.47 | 1
79250 | ABRAZADERA 225 / 250. MOD. STANDARD | 57.97 | 1
79275 | ABRAZADERA 250 / 275. MOD. STANDARD | 61.51 | 1
800000001 | CORREDERA DOBLE BOCA 87ºTOMA 90-40 | 8.72 | 1
800000002 | CORREDERA DOBLE BOCA 87ºTOMA 110-50 | 9.27 | 1
800000003 | CORREDERA DOBLE BOCA 87ºTOMA 125-50 | 10.7 | 1
800000005 | CONECTOR EN ANGULO PVC Ø 75. | 29.81 | 1
800000006 | CONECTOR EN ANGULO PVC Ø 90. | 31.05 | 1
800000007 | CONECTOR EN ANGULO PVC Ø 110. | 31.65 | 1
800000008 | CONECTOR EN ANGULO PVC Ø 125. | 36.52 | 1
800000010 | CORREDERA DOBLE BOCA 45ºTOMA 110-50 | 10.55 | 1
800000011 | CORREDERA DOBLE BOCA INVERTIDA-32 | 5.75 | 1
800000012 | CORREDERA DOBLE BOCA INVERTIDA-40 | 5.94 | 1
800000013 | CORREDERA DOBLE BOCA INVERTIDA-50 | 6.23 | 1
800000015 | MANGUITO ALARGADERO MOD. DRENA. M Ø 90 - H Ø100 | 9.17 | 1
800000016 | MANGUITO ALARGADERO MOD. DRENA. M Ø 110 - H Ø120 | 9.98 | 1
800000017 | MANGUITO ALARGADERO MOD. DRENA. M Ø 125 - H Ø140 | 10.64 | 1
800000020 | CORREDERA DOBLE BOCA INVERTIDA-75 | 8.78 | 1
800000021 | CORREDERA DOBLE BOCA INVERTIDA-90 | 8.96 | 1
800000022 | CORREDERA DOBLE BOCA INVERTIDA-110 | 10.83 | 1
800000023 | CORREDERA DOBLE BOCA INVERTIDA-125 | 12.3 | 1
800000024 | CORREDERA DOBLE BOCA INVERTIDA-160 | 22.33 | 1
800000025 | CORREDERA DOBLE BOCA INVERTIDA-200 | 49.23 | 1
800000030 | MANGUITO DOBLE BOCA PVC - 75 | 8.07 | 1
800000031 | MANGUITO DOBLE BOCA PVC - 90 | 9.5 | 1
800000032 | MANGUITO DOBLE BOCA PVC - 110 | 11.53 | 1
800000033 | MANGUITO DOBLE BOCA PVC - 125 | 12.88 | 1
800000034 | MANGUITO DOBLE BOCA PVC - 160 | 22.43 | 1
800000035 | MANGUITO DOBLE BOCA PVC - 200 | 27.6 | 1
800000060 | CODO 2 TOMAS 50 / 90 - 87º | 9.03 | 1
800000061 | CODO 2 TOMAS 50 / 110 - 87º | 8.84 | 1
800000062 | CODO 2 TOMAS 50 / 125 - 87º | 11.52 | 1
800000070 | CODO CON 1 TOMA 50 / 90 - 87º | 10.89 | 1
800000071 | CODO CON 1 TOMA 50 / 110 - 87º | 11.04 | 1
800000080 | CODO CON ANGULO 22º - 110 | 4.57 | 1
800000081 | CODO CON ANGULO 22º - 125 | 5.94 | 1
800000082 | CODO CON ANGULO 15º - 110 | 3.98 | 1
800000083 | CODO CON ANGULO 15º - 125 | 5.9 | 1
800000090 | BOTE SIFONICO 6 TOMAS. 1 DE 50 - 5 DE 40 | 7.61 | 1
800000100 | SIFON ESTANDAR - 75 | 42.57 | 1
800000101 | SIFON ESTANDAR - 90 | 59.94 | 1
800000102 | SIFON ESTANDAR - 110 | 81.67 | 1
800000103 | SIFON ESTANDAR - 125 | 94.27 | 1
800000104 | SIFON ESTANDAR - 160 | 186.5 | 1
800000105 | SIFON ESTANDAR - 200 | 264.03 | 1
800000106 | SIFON ESTANDAR - 250 | 464.63 | 1
800000107 | SIFON ESTANDAR - 315 | 542.13 | 1
800000110 | SIFON VERTICAL - 75 | 41.15 | 1
800000111 | SIFON VERTICAL - 90 | 61.12 | 1
800000112 | SIFON VERTICAL - 110 | 75.87 | 1
800000113 | SIFON VERTICAL - 125 | 94.28 | 1
800000114 | SIFON VERTICAL - 160 | 183.8 | 1
800000115 | SIFON VERTICAL - 200 | 274.69 | 1
800000116 | SIFON VERTICAL - 250 | 420.2 | 1
800000117 | SIFON VERTICAL - 315 | 514.58 | 1
800000120 | SIFON TURCO VERTICAL - 75 | 41.18 | 1
800000121 | SIFON TURCO VERTICAL - 90 | 61.19 | 1
800000122 | SIFON TURCO VERTICAL - 110 | 75.99 | 1
800000123 | SIFON TURCO VERTICAL - 125 | 95.75 | 1
800000124 | SIFON TURCO VERTICAL - 160 | 183.96 | 1
800000125 | SIFON TURCO VERTICAL - 200 | 274.74 | 1
800000126 | SIFON TURCO VERTICAL - 250 | 420.93 | 1
800000127 | SIFON TURCO VERTICAL - 315 | 514.96 | 1
800000130 | SIFON TURCO HORIZONTAL - 75 | 29.49 | 1
800000131 | SIFON TURCO HORIZONTAL - 90 | 44.85 | 1
800000132 | SIFON TURCO HORIZONTAL - 110 | 58.98 | 1
800000133 | SIFON TURCO HORIZONTAL - 125 | 73.77 | 1
800000134 | SIFON TURCO HORIZONTAL - 160 | 153.55 | 1
800000135 | SIFON TURCO HORIZONTAL - 200 | 235.74 | 1
800000136 | SIFON TURCO HORIZONTAL - 250 | 358.12 | 1
800000137 | SIFON TURCO HORIZONTAL - 315 | 463.2 | 1
800000150 | SOMBRERETE SALIDA DE HUMO - 75 | 19.06 | 1
800000151 | SOMBRERETE SALIDA DE HUMO - 90 | 25.39 | 1
800000152 | SOMBRERETE SALIDA DE HUMO - 110 | 31.85 | 1
800000153 | SOMBRERETE SALIDA DE HUMO - 125 | 38.22 | 1
800000154 | SOMBRERETE SALIDA DE HUMO - 140 | 47.57 | 1
800000155 | SOMBRERETE SALIDA DE HUMO - 160 | 48.26 | 1
800000156 | SOMBRERETE SALIDA DE HUMO - 200 | 63.43 | 1
800000157 | SOMBRERETE SALIDA DE HUMO - 250 | 135.72 | 1
800000158 | SOMBRERETE SALIDA DE HUMO - 315 | 200.64 | 1
800000159 | SOMBRERETE SALIDA DE HUMO - 400 | 262.37 | 1
800000180 | TAPÓN REGISTRO Ø 32 | 1.58 | 1
800000181 | TAPÓN REGISTRO Ø 40 | 1.64 | 1
800000182 | TAPÓN REGISTRO Ø 50 | 2.15 | 1
800000183 | TAPÓN REGISTRO Ø 75 | 2.89 | 1
800000184 | TAPÓN REGISTRO Ø 90 | 4.2 | 1
800000185 | TAPÓN REGISTRO Ø 110 | 5.22 | 1
800000186 | TAPÓN REGISTRO Ø 125 | 6.04 | 1
800000187 | TAPÓN REGISTRO Ø 160 | 17.79 | 1
800000188 | TAPÓN REGISTRO Ø 200 | 34.48 | 1
800000200 | CASQUILLO REDUCIDO Ø 40 - 32 | 0.99 | 1
800000201 | CASQUILLO REDUCIDO Ø 50 - 40 | 1.02 | 1
800000202 | CASQUILLO REDUCIDO Ø 90 - 75 | 2.15 | 1
800000203 | CASQUILLO REDUCIDO Ø 110 - 75 | 3.59 | 1
800000204 | CASQUILLO REDUCIDO Ø 110 - 90 | 3.62 | 1
800000205 | CASQUILLO REDUCIDO Ø 125 - 75 | 4.38 | 1
800000206 | CASQUILLO REDUCIDO Ø 125 - 90 | 3.95 | 1
800000207 | CASQUILLO REDUCIDO Ø 125 - 110 | 4.02 | 1
800000208 | CASQUILLO REDUCIDO Ø 160 - 110 | 6.82 | 1
800000209 | CASQUILLO REDUCIDO Ø 160 - 125 | 7.28 | 1
800000210 | CASQUILLO REDUCIDO Ø 200 - 110 | 14.83 | 1
800000211 | CASQUILLO REDUCIDO Ø 200 - 125 | 14.93 | 1
800000212 | CASQUILLO REDUCIDO Ø 200 - 160 | 14.96 | 1
800000213 | CASQUILLO REDUCIDO Ø 250 - 160 | 31.64 | 1
800000214 | CASQUILLO REDUCIDO Ø 250 - 200 | 31.71 | 1
800000215 | CASQUILLO REDUCIDO Ø 315 - 200 | 54.78 | 1
800000216 | CASQUILLO REDUCIDO Ø 315 - 250 | 54.96 | 1
800000250 | TUBO EXTENSIBLE VENTILACIÓN 110 cms. | 19.54 | 1
800000532 | MANGUITO CONECTOR FLEXIBLE Ø32 | 6.29 | 1
800000540 | MANGUITO CONECTOR FLEXIBLE Ø40 | 7.18 | 24
800000550 | MANGUITO CONECTOR FLEXIBLE Ø50 | 13.74 | 1
800000875 | ABOCARDADOR TUBOS PVC Ø75 | 41.31 | 1
800000890 | ABOCARDADOR TUBOS PVC Ø90 | 44.66 | 1
800003240 | REDUCCION 38-43 / 30-36 | 9.12 | 1
800003250 | REDUCCION 50-56 / 30-36 | 12.18 | 1
800004550 | DERIVACION DOBLE ESCUADRA 45º - 90 | 28.92 | 1
800004551 | DERIVACION DOBLE ESCUADRA 45º - 110 | 34.79 | 1
800004552 | DERIVACION DOBLE ESCUADRA 45º - 125 | 46.43 | 1
800004553 | DERIVACION DOBLE ESCUADRA 45º - 160 | 96.18 | 1
800006032 | MANGUITO 30-36 | 8.64 | 1
800006040 | MANGUITO 38-43 | 8.92 | 1
800006050 | MANGUITO 100-112 | 37.13 | 6
800006750 | DERIVACION DOBLE ESCUADRA 67º - 90 | 28.96 | 1
800006751 | DERIVACION DOBLE ESCUADRA 67º - 110 | 34.87 | 1
800006752 | DERIVACION DOBLE ESCUADRA 67º - 125 | 46.47 | 1
800006753 | DERIVACION DOBLE ESCUADRA 67º - 160 | 96.28 | 1
800007550 | CONO - 75 / 50 | 5.97 | 1
800008110 | ABOCARDADOR TUBOS PVC Ø110 | 50.25 | 1
800008125 | ABOCARDADOR TUBOS PVC Ø125 | 51.81 | 1
800008160 | ABOCARDADOR TUBOS PVC Ø160 | 62.92 | 1
800008200 | ABOCARDADOR TUBOS PVC Ø200 | 82.69 | 1
800008750 | DERIVACION DOBLE ESCUADRA 87º - 90 | 28.99 | 1
800008751 | DERIVACION DOBLE ESCUADRA 87º - 110 | 34.92 | 1
800008752 | DERIVACION DOBLE ESCUADRA 87º - 125 | 46.54 | 1
800008753 | DERIVACION DOBLE ESCUADRA 87º - 160 | 96.37 | 1
800009075 | CONO - 90 / 75 | 6.83 | 1
800011075 | CONO - 110 / 75 | 8.3 | 1
800011090 | CONO - 110 / 90 | 8.42 | 1
800012590 | CONO - 125 / 90 | 8.67 | 1
800125110 | CONO - 125 / 110 | 8.84 | 1
800145110 | CONO - 145 / 110 | 9.9 | 1
800145125 | CONO - 145 / 125 | 10.06 | 1
800160110 | CONO - 160 / 110 | 11.6 | 1
800160125 | CONO - 160 / 125 | 11.94 | 1
800160140 | CONO - 160 / 140 | 14.4 | 1
800175125 | CONO - 175 / 125 | 14.96 | 1
800180160 | CONO - 180 / 160 | 18.9 | 1
800200125 | CONO - 200 / 125 (2 piezas) | 28.13 | 1
800200160 | CONO - 200 / 160 | 21.3 | 1
800225160 | CONO - 225 / 160 (2 piezas) | 80.43 | 1
800250200 | CONO - 250 / 200 | 61.07 | 1
800315200 | CONO - 315 / 200 (2 piezas) | 154.87 | 1
800754045 | INJERTO 45º / 75-40 | 11.82 | 1
800754087 | INJERTO 87º / 75-40 | 11.85 | 1
800755045 | INJERTO 45º / 75-50 | 13.27 | 1
800755087 | INJERTO 87º / 75-50 | 13.3 | 1
800905045 | INJERTO 45º / 90-50 | 13.56 | 1
800905087 | INJERTO 87º / 90-50 | 15.02 | 1
800907545 | INJERTO 45º / 90-75 | 14.24 | 1
800907587 | INJERTO 87º / 90-75 | 15.57 | 1
801011 | SUMID. SAL. HOR. Ø 50 - REJILLA INOX 144x144. MOD. TALLIN | 40.12 | 1
801012 | SUMID. SAL. HOR. Ø 50 - REJILLA INOX 194x194. MOD. RIGA | 40.28 | 1
801014 | SUMID. SAL. HOR. Ø 40 - REJILLA INOX. MOD. ALASKA | 37.76 | 1
801016 | SUMID. SAL. VER. Ø 50 - REJILLA INOX 144x144. MOD. TALLIN | 40.37 | 1
801017 | SUMID. SAL. VER. Ø 50 - REJILLA INOX 194x194. MOD. RIGA | 40.46 | 1
801105045 | INJERTO 45º / 110-50 | 14.57 | 1
801105087 | INJERTO 87º / 110-50 | 15.7 | 1
801107545 | INJERTO 45º / 110-75 | 15.52 | 1
801107587 | INJERTO 87º / 110-75 | 16.05 | 1
801109045 | INJERTO 45º / 110-90 | 15.92 | 1
801109087 | INJERTO 87º / 110-90 | 16.5 | 1
801210 | SUMIDERO SIF.ACERO INOX. 100x100 (horz)MOD. NEW YORK | 38.27 | 1
801215 | SUMIDERO SIF.ACERO INOX. 100x100 (vert)MOD. NEW YORK | 32.09 | 1
801255045 | INJERTO 45º / 125-50 | 19.51 | 1
801255087 | INJERTO 87º / 125-50 | 19.55 | 1
801257545 | INJERTO 45º / 125-75 | 20.29 | 1
801257587 | INJERTO 87º / 125-75 | 20.32 | 1
801259045 | INJERTO 45º / 125-90 | 21.17 | 1
801259087 | INJERTO 87º / 125-90 | 21.21 | 1
801605045 | INJERTO 45º / 160-50 | 19.72 | 1
801605087 | INJERTO 87º / 160-50 | 20.73 | 1
801607545 | INJERTO 45º / 160-75 | 20.58 | 1
801607587 | INJERTO 87º / 160-75 | 22.1 | 1
801609045 | INJERTO 45º / 160-90 | 21.45 | 1
801609087 | INJERTO 87º / 160-90 | 22.49 | 1
802009045 | INJERTO 45º / 200-90 | 24.28 | 1
802009087 | INJERTO 87º / 200-90 | 25.53 | 1
802509045 | INJERTO 45º / 250-90 | 40.23 | 1
802509087 | INJERTO 87º / 250-90 | 41.54 | 1
812511045 | INJERTO 45º / 125-110 | 22.05 | 1
812511087 | INJERTO 87º / 125-110 | 22.09 | 1
816011045 | INJERTO 45º / 160-110 | 22.54 | 1
816011087 | INJERTO 87º / 160-110 | 23.78 | 1
816012545 | INJERTO 45º / 160-125 | 22.5 | 1
816012587 | INJERTO 87º / 160-125 | 24.31 | 1
820011045 | INJERTO 45º / 200-110 | 26.5 | 1
820011087 | INJERTO 87º / 200-110 | 27.9 | 1
820012545 | INJERTO 45º / 200-125 | 28.42 | 1
820012587 | INJERTO 87º / 200-125 | 30.12 | 1
820016045 | INJERTO 45º / 200-160 | 30.72 | 1
820016087 | INJERTO 87º / 200-160 | 31.65 | 1
825011045 | INJERTO 45º / 250-110 | 44.68 | 1
825011087 | INJERTO 87º / 250-110 | 45.98 | 1
825012545 | INJERTO 45º / 250-125 | 47.06 | 1
825012587 | INJERTO 87º / 250-125 | 48.29 | 1
825016045 | INJERTO 45º / 250-160 | 55.97 | 1
825016087 | INJERTO 87º / 250-160 | 59.31 | 1
825020045 | INJERTO 45º / 250-200 | 97.35 | 1
825020087 | INJERTO 87º / 250-200 | 98.79 | 1
831511045 | INJERTO 45º / 315-110 | 69.96 | 1
831511087 | INJERTO 87º / 315-110 | 77.46 | 1
831512545 | INJERTO 45º / 315-125 | 78.78 | 1
831512587 | INJERTO 87º / 315-125 | 88.08 | 1
831516045 | INJERTO 45º / 315-160 | 94.66 | 1
831516087 | INJERTO 87º / 315-160 | 105.83 | 1
831520045 | INJERTO 45º / 315-200 | 162.55 | 1
831520087 | INJERTO 87º / 315-200 | 178.32 | 1
831525045 | INJERTO 45º / 315-250 | 200.77 | 1
831525087 | INJERTO 87º / 315-250 | 216.63 | 1
85000 | CAPSULA MOSTRADOR | 50 | 1
85020 | DISPENSADOR PARA 20 GLOBOS | 80 | 1
85036 | DISPENSADOR PARA 36 GLOBOS | 90 | 1
85090 | GLOBO CORTA AGUAS - Ø 90 mm | 31.33 | 1
85110 | GLOBO CORTA AGUAS - Ø 110 mm | 30.05 | 1
85125 | GLOBO CORTA AGUAS - Ø 125 mm | 31.69 | 1
85160 | GLOBO CORTA AGUAS - Ø 160 mm | 41.46 | 1
85200 | GLOBO CORTA AGUAS - Ø 200 mm | 53.52 | 1
85250 | GLOBO CORTA AGUAS - Ø 250 mm | 73.77 | 1
9030 | VÁLVULA AIREACIÓN - 110 mm / JUNTA | 38.48 | 1
9031 | VÁLVULA AIREACIÓN - 110 mm / PVC | 31.92 | 1
9032 | VÁLVULA AIREACIÓN - 90 mm | 30.53 | 1
9033 | VÁLVULA AIREACIÓN - 50 mm | 24.76 | 1
9034 | VÁLVULA AIREACIÓN - 40 mm | 9.23 | 1
9035 | VÁLVULA AIREACIÓN - 32 mm | 7.54 | 1
9036 | VÁLVULA AIREACIÓN HORIZONTAL - 40 mm / ROSCAR | 11.39 | 1
9037 | VÁLVULA AIREACIÓN HORIZONTAL - 40 mm / PVC | 7.32 | 1
9038 | VÁLVULA AIREACIÓN HORIZONTAL - 32 mm / ROSCAR | 10.15 | 1
9039 | VÁLVULA AIREACIÓN HORIZONTAL - 32 mm / PVC | 7.37 | 1
9040 | VÁLVULA AIREACIÓN INTERCALABLE HORIZ. 1" ¼x32mm. | 5.11 | 1
9041 | VÁLVULA AIREACIÓN INTERCALABLE HORIZ. 1" ½x40mm. | 5.21 | 1
92100110 | BISAGRA AJUSTABLE NYLON CLIPP-OFF | 4.9 | 1
92100220 | BISAGRA AJUSTABLE NYLON TORNILLO ACERO | 4.7 | 1
92100330 | BISAGRA METALICA REGULABLE | 13.1 | 1
92100440 | BISAGRA METALICA CON TACO EXPANSION | 13.1 | 1
92100445 | BISAGRA METALICA CON TACO EXPANSION | 12.9 | 1
92100450 | BISAGRA NYLON TORNILLO METÁLICO TACO EXPAN. NAUTIC | 5.3 | 1
92100460 | BISAGRA METALICA TACO EXPANSION. BSJ-14 | 13.5 | 1
92100470 | BISAGRA METALICA CAIDA AMORTIGUADA. BSJ-15 | 38.9 | 1
92100480 | BISAGRA METALICA. BSJ-16 | 13.1 | 1
92100550 | BISAGRA CAIDA AMORTIGUADA | 38.9 | 1
92100660 | BISAGRA METALICA CLIPP-OFF | 18.5 | 1
92100700 | EXPOSITOR ASIENTOS WC UNIVERSAL |  | 1
92100710 | EXPOSITOR ASIENTOS WC CLIPP-OFF |  | 1
92100770 | BISAGRA METALICA FIJA | 12.6 | 1
92100880 | BISAGRA AJUSTABLE NYLON TORNILLO ACERO | 4.7 | 1
92100990 | BISAGRA NYLON FIJA | 4.2 | 1
92100995 | BISAGRA NYLON REGULABLE | 4.6 | 1
92100999 | REGLETA NYLON REGULABLE | 15.4 | 1
92101000 | ASI. INOD. MOD. GRECIA / BLANCO - BIS. NYLON | 29.95 | 1
92101001 | ASI. INOD. MOD. GRECIA / GRIS - BIS. NYLON | 38.2 | 1
92101002 | ASI. INOD. MOD. GRECIA / VISÓN - BIS. NYLON | 38.2 | 1
92101003 | ASI. INOD. MOD. GRECIA / ROSA - BIS. NYLON | 38.2 | 1
92101004 | ASI. INOD. MOD. GRECIA / PERGAMON - BIS. NYLON | 38.2 | 1
92101500 | ASI. INOD. MOD. GRECIA / BLANCO - BIS. METALICA | 40.87 | 1
92101501 | ASI. INOD. MOD. GRECIA / GRIS - BIS. METALICA | 49.04 | 1
92101502 | ASI. INOD. MOD. GRECIA / VISÓN - BIS. METALICA | 49.04 | 1
92101503 | ASI. INOD. MOD. GRECIA / ROSA - BIS. METALICA | 49.04 | 1
92101504 | ASI. INOD. MOD. GRECIA / PERGAMON - BIS. METALICA | 49.04 | 1
92102000 | ASI. INOD. MOD. GRECIA / BLANCO - BIS. TACO EXPAN. | 40.87 | 1
92102001 | ASI. INOD. MOD. GRECIA / GRIS - BIS. TACO EXPAN. | 49.04 | 1
92102002 | ASI. INOD. MOD. GRECIA / VISÓN - BIS. TACO EXPAN. | 49.04 | 1
92102003 | ASI. INOD. MOD. GRECIA / ROSA - BIS. TACO EXPAN. | 49.04 | 1
92102004 | ASI. INOD. MOD. GRECIA / PERGAMON - BIS. TACO EXPAN. | 49.04 | 1
92102500 | ASI. INOD. MOD. GRECIA / BLANCO - BIS. AMORTIGUADA | 61.42 | 1
92102501 | ASI. INOD. MOD. GRECIA / GRIS - BIS. AMORTIGUADA | 73.96 | 1
92102502 | ASI. INOD. MOD. GRECIA / VISÓN - BIS. AMORTIGUADA | 73.96 | 1
92102503 | ASI. INOD. MOD. GRECIA / ROSA - BIS. AMORTIGUADA | 73.96 | 1
92102504 | ASI. INOD. MOD. GRECIA / PERGAMON - BIS. AMORTIGUADA | 73.96 | 1
92201000 | ASI. INOD. MOD. ITALIA / BLANCO - BIS. NYLON | 36.4 | 1
92201001 | ASI. INOD. MOD. ITALIA / GRIS - BIS. NYLON | 43.65 | 1
92201002 | ASI. INOD. MOD. ITALIA / VISÓN - BIS. NYLON | 43.65 | 1
92201003 | ASI. INOD. MOD. ITALIA / ROSA - BIS. NYLON | 43.65 | 1
92201004 | ASI. INOD. MOD. ITALIA / PERGAMON - BIS. NYLON | 43.65 | 1
92201010 | JUEGO DE TOPES PARA ASIENTO INODORO. | 3.7 | 1
92201020 | JUEGO DE TOPES PARA ASIENTO INODORO. | 3.7 | 1
92201030 | JUEGO DE TOPES PARA ASIENTO INODORO. | 3.7 | 1
92201040 | JUEGO DE TOPES PARA ASIENTO INODORO. | 3.7 | 1
92201050 | JUEGO DE TOPES PARA ASIENTO INODORO. | 3.7 | 1
92201060 | JUEGO DE TOPES PARA ASIENTO INODORO. | 3.7 | 1
92201500 | ASI. INOD. MOD. ITALIA / BLANCO - BIS. METALICA | 46.65 | 1
92201501 | ASI. INOD. MOD. ITALIA / GRIS - BIS. METALICA | 54.31 | 1
92201502 | ASI. INOD. MOD. ITALIA / VISÓN - BIS. METALICA | 54.31 | 1
92201503 | ASI. INOD. MOD. ITALIA / ROSA - BIS. METALICA | 54.31 | 1
92201504 | ASI. INOD. MOD. ITALIA / PERGAMON - BIS. METALICA | 54.31 | 1
92202000 | ASI. INOD. MOD. ITALIA / BLANCO - BIS. TACO EXPAN. | 46.65 | 1
92202001 | ASI. INOD. MOD. ITALIA / GRIS - BIS. TACO EXPAN. | 54.31 | 1
92202002 | ASI. INOD. MOD. ITALIA / VISÓN - BIS. TACO EXPAN. | 54.31 | 1
92202003 | ASI. INOD. MOD. ITALIA / ROSA - BIS. TACO EXPAN. | 54.31 | 1
92202004 | ASI. INOD. MOD. ITALIA / PERGAMON - BIS. TACO EXPAN. | 54.31 | 1
92202500 | ASI. INOD. MOD. ITALIA / BLANCO - BIS. AMORTIGUADA | 65.58 | 1
92202501 | ASI. INOD. MOD. ITALIA / GRIS - BIS. AMORTIGUADA | 75.66 | 1
92202502 | ASI. INOD. MOD. ITALIA / VISÓN - BIS. AMORTIGUADA | 75.66 | 1
92202503 | ASI. INOD. MOD. ITALIA / ROSA - BIS. AMORTIGUADA | 75.66 | 1
92202504 | ASI. INOD. MOD. ITALIA / PERGAMON - BIS. AMORTIGUADA | 75.66 | 1
92301000 | ASI. INOD. MOD. MANCHESTER / BLANCO - BIS. NYLON | 40.58 | 1
92301001 | ASI. INOD. MOD. MANCHESTER / GRIS - BIS. NYLON | 46.37 | 1
92301002 | ASI. INOD. MOD. MANCHESTER / VISÓN - BIS. NYLON | 46.37 | 1
92301003 | ASI. INOD. MOD. MANCHESTER / ROSA - BIS. NYLON | 46.37 | 1
92301004 | ASI. INOD. MOD. MANCHESTER / PERGAMON - BIS. NYLON | 46.37 | 1
92301500 | ASI. INOD. MOD. MANCHESTER / BLANCO - BIS. METALICA | 48.1 | 1
92301501 | ASI. INOD. MOD. MANCHESTER / GRIS - BIS. METALICA | 58.17 | 1
92301502 | ASI. INOD. MOD. MANCHESTER / VISÓN - BIS. METALICA | 58.17 | 1
92301503 | ASI. INOD. MOD. MANCHESTER / ROSA - BIS. METALICA | 58.17 | 1
92301504 | ASI. INOD. MOD. MANCHESTER / PERGAMON - BIS. METALICA | 58.17 | 1
92302000 | ASI. INOD. MOD. MANCHESTER / BLANCO - BIS. TACO EXPAN. | 48.1 | 1
92302001 | ASI. INOD. MOD. MANCHESTER / GRIS - BIS. TACO EXPAN. | 58.17 | 1
92302002 | ASI. INOD. MOD. MANCHESTER / VISÓN - BIS. TACO EXPAN. | 58.17 | 1
92302003 | ASI. INOD. MOD. MANCHESTER / ROSA - BIS. TACO EXPAN. | 58.17 | 1
92302004 | ASI. INOD. MOD. MANCHESTER / PERGAMON - BIS. TACO EXPAN. | 58.17 | 1
92302500 | ASI. INOD. MOD. MANCHESTER / BLANCO - BIS. AMORTIGUADA | 70.96 | 1
92302501 | ASI. INOD. MOD. MANCHESTER / GRIS - BIS. AMORTIGUADA | 83.84 | 1
92302502 | ASI. INOD. MOD. MANCHESTER / VISÓN - BIS. AMORTIGUADA | 83.84 | 1
92302503 | ASI. INOD. MOD. MANCHESTER / ROSA - BIS. AMORTIGUADA | 83.84 | 1
92302504 | ASI. INOD. MOD. MANCHESTER / PERGAMON - BIS. AMORTIGUADA | 83.84 | 1
92401000 | ASI. INOD. MOD. CONCORDE / BLANCO - BIS. NYLON | 41.49 | 1
92401001 | ASI. INOD. MOD. CONCORDE / GRIS - BIS. NYLON | 49.04 | 1
92401002 | ASI. INOD. MOD. CONCORDE / VISÓN - BIS. NYLON | 49.04 | 1
92401003 | ASI. INOD. MOD. CONCORDE / ROSA - BIS. NYLON | 49.04 | 1
92401004 | ASI. INOD. MOD. CONCORDE / PERGAMON - BIS. NYLON | 49.04 | 1
92401500 | ASI. INOD. MOD. CONCORDE / BLANCO - BIS. METALICA | 49.28 | 1
92401501 | ASI. INOD. MOD. CONCORDE / GRIS - BIS. METALICA | 60.2 | 1
92401502 | ASI. INOD. MOD. CONCORDE / VISÓN - BIS. METALICA | 60.2 | 1
92401503 | ASI. INOD. MOD. CONCORDE / ROSA - BIS. METALICA | 60.2 | 1
92401504 | ASI. INOD. MOD. CONCORDE / PERGAMON - BIS. METALICA | 60.2 | 1
92402000 | ASI. INOD. MOD. CONCORDE / BLANCO - BIS. TACO EXPAN. | 49.28 | 1
92402001 | ASI. INOD. MOD. CONCORDE / GRIS - BIS. TACO EXPAN. | 60.2 | 1
92402002 | ASI. INOD. MOD. CONCORDE / VISÓN - BIS. TACO EXPAN. | 60.2 | 1
92402003 | ASI. INOD. MOD. CONCORDE / ROSA - BIS. TACO EXPAN. | 60.2 | 1
92402004 | ASI. INOD. MOD. CONCORDE / PERGAMON - BIS. TACO EXPAN. | 60.2 | 1
92601000 | ASI. INOD. MOD. LETONIA / BLANCO - BIS. NYLON | 41.84 | 1
92601500 | ASI. INOD. MOD. LETONIA / BLANCO - BIS. METALICA | 50.36 | 1
92602000 | ASI. INOD. MOD. LETONIA / BLANCO - BIS. TACO EXPAN. | 50.36 | 1
92602500 | ASI. INOD. MOD. LETONIA / BLANCO - BIS. AMORTIGUADA | 72.19 | 1
92701000 | ASI. INOD. MOD. OBYECT / BLANCO - BIS. NYLON | 47.21 | 1
92701500 | ASI. INOD. MOD. OBYECT / BLANCO - BIS. METALICA | 56.36 | 1
92702000 | ASI. INOD. MOD. OBYECT / BLANCO - BIS. TACO EXPAN. | 56.36 | 1
92702500 | ASI. INOD. MOD. OBYECT / BLANCO - BIS. AMORTIGUADA | 67.2 | 1
92801000 | ASI. INOD. MOD. VALENCIA / BLANCO - BIS. NYLON | 37.16 | 1
92801500 | ASI. INOD. MOD. VALENCIA / BLANCO - BIS. METALICA | 45.67 | 1
92802000 | ASI. INOD. MOD. VALENCIA / BLANCO - BIS. TACO EXPAN. | 45.67 | 1
92901000 | ASI. INOD. MOD. YUE-1 / BLANCO - BIS. NYLON | 16.94 | 1
92901200 | ASI. INOD. MOD. YUE-3 / BLANCO-NYLON-REGULABLE | 15.2 | 1
92901500 | ASI. INOD. MOD. BRASIL / BLANCO. BIS. NYLON | 25.23 | 15
92902000 | ASI. INOD. MOD. BRASIL / BLANCO. BIS. TACO EXPASIÓN | 38.58 | 15
93101000 | ASI. INOD. MOD. ESTONIA / BLANCO - BIS. NYLON | 41.76 | 1
93101500 | ASI. INOD. MOD. ESTONIA / BLANCO - BIS. METALICA | 50.22 | 1
93102000 | ASI. INOD. MOD. ESTONIA / BLANCO - BIS. TACO EXPAN. | 50.22 | 1
93102100 | ASI. INOD. MOD. ESTAMBUL / BLANCO | 48.44 | 1
93102110 | ASI. INOD. MOD. ESTAMBUL / BLANCO -BIS. CLIPP OFF METAL | 59.67 | 1
93102500 | ASI. INOD. MOD. ESTONIA / BLANCO - BIS. AMORTIGUADA | 72.04 | 1
93104100 | ASI. INOD. MOD. ANKARA / BLANCO | 36.85 | 1
93104110 | ASI. INOD. MOD. ANKARA / BLANCO -BIS. CLIPP OFF METAL | 49.24 | 1
93201000 | ASI. INOD. MOD. SWEDEN / BLANCO - BIS. NYLON | 38.27 | 1
93201500 | ASI. INOD. MOD. SWEDEN / BLANCO - BIS. METALICA | 46.73 | 1
93202000 | ASI. INOD. MOD. SWEDEN / BLANCO - BIS. TACO EXPAN. | 46.73 | 1
93202500 | ASI. INOD. MOD. SWEDEN / BLANCO - BIS. AMORTIGUADA | 71.84 | 1
93301000 | ASI. INOD. MOD. ANTIGUA-JAZZ / BLANCO - BIS. NYLON | 43.28 | 1
93301500 | ASI. INOD. MOD. ANTIGUA-JAZZ / BLANCO - BIS. METALICA | 53.79 | 1
93302000 | ASI. INOD. MOD. ANTIGUA-JAZZ / BLANCO - BIS. TACO EXPAN. | 53.79 | 1
93303000 | ASI. INOD. MOD. HOSPITALITY / BLANCO - BIS. NYLON | 35.09 | 1
93303500 | ASI. INOD. MOD. HOSPITALITY / BLANCO - BIS. METALICA | 46.2 | 1
93304000 | ASI. INOD. MOD. HOSPITALITY / BLANCO - BIS. TACO EXPAN. | 46.2 | 1
93401000 | ASI. INOD. MOD. CRETA / BLANCO - REGLETA. NYLON | 29.98 | 1
93502000 | ASI. INOD. MOD. NAUTIC / BLANCO | 39.52 | 1
93601000 | ASI. INOD. MOD. EGG / BLANCO - BIS. NYLON | 37.43 | 1
93601500 | ASI. INOD. MOD. EGG / BLANCO - BIS. METALICA | 48.04 | 1
93602000 | ASI. INOD. MOD. EGG / BLANCO - BIS. TACO EXPAN. | 48.04 | 1
93602500 | ASI. INOD. MOD. EGG / BLANCO - BIS. AMORTIGUADA | 74.85 | 1
93701000 | ASI. INOD. MOD. LISBOA / BLANCO - BIS. NYLON | 35.77 | 5
93701500 | ASI. INOD. MOD. LISBOA / BLANCO - BIS. METALICA | 47.72 | 1
93702000 | ASI. INOD. MOD. LISBOA / BLANCO - BIS. TACO EXPAN. | 47.72 | 1
93702500 | ASI. INOD. MOD. LISBOA / BLANCO - BIS. AMORTIGUADA | 68.86 | 1
93801000 | ASI. INOD. MOD. MONACO / BLANCO - BIS. NYLON | 39.44 | 1
93801500 | ASI. INOD. MOD. MONACO / BLANCO - BIS. METALICA | 45.51 | 1
93802000 | ASI. INOD. MOD. MONACO / BLANCO - BIS. TACO EXPANSION | 45.51 | 1
93802500 | ASI. INOD. MOD. MONACO / BLANCO - BIS. AMORTIGUADA | 74.4 | 1
93901000 | ASI. INOD. MOD. ROMA / BLANCO - BIS. NYLON | 43.86 | 1
93901500 | ASI. INOD. MOD. ROMA / BLANCO - BIS. METALICA | 54.28 | 1
93902000 | ASI. INOD. MOD. ROMA / BLANCO - BIS. TACO EXPANSION | 54.28 | 1
94101000 | ASI. INOD. MOD. GERMANY / BLANCO - BIS. NYLON | 43.41 | 1
94101500 | ASI. INOD. MOD. GERMANY / BLANCO - BIS. METALICA | 53.87 | 1
94102000 | ASI. INOD. MOD. GERMANY / BLANCO - BIS. TACO EXPANSION | 53.87 | 1
94201500 | ASI. INOD. MOD. BILBAO / BLANCO - BIS. METALICA | 45.39 | 1
94202500 | ASI. INOD. MOD. BILBAO / BLANCO - BIS. AMORTIGUADA | 71.75 | 1
94602000 | ASI. INOD. MOD. MÁLAGA. BIS. TACO EXPANSION. | 54.77 | 1
95100100 | ASI. INOD. MOD. DUBLIN / BLANCO - BIS. NYLON | 49.87 | 1
95100110 | ASI. INOD. MOD. DUBLIN / BLANCO -BIS. CLIPP OFF METAL | 66.94 | 1
96100100 | ASI. INOD. MOD. ZURICH / BLANCO -BIS. CLIPP OFF NYLON | 52.54 | 1
96100110 | ASI. INOD. MOD. ZURICH / BLANCO -BIS. CLIPP OFF METAL | 64.82 | 1
96303500 | ASI. INOD. MOD. PMR / BLANCO BIS. METÁLICA | 83.26 | 1
97002000 | ASI. INOD. MOD. CHILE / BLANCO - BIS. CLIFF-OFF METAL | 40.92 | 1
97205110 | ASI. INOD. MOD. BREMEN / BLANCO - CLIPP OFF METAL | 55.32 | 1
98106100 | ASI. INOD. MOD. PORTO / BLANCO | 45.94 | 1
98106110 | ASI. INOD. MOD. PORTO / BLANCO -BIS. CLIPP OFF METAL | 59.88 | 1
ARB - 1 | CONEXION WC / TAPA ANTI ROEDORES | 17.08 | 1
ARB - 8 | CONEXION WC / TAPA ANTI ROEDORES (8 unidades ARB-1) | 132.13 | 1
ARB-EXPO | EXPOSITOR VALVULA ANTIRETORNO (8 ARB-1 + expositor) | 135.94 | 1